## Р
№ п/п | Наименование материала | Ед. изм. | Количество | Цена | Стоимость | Примечание
| Примечание | договорная цена
| Наименование затрат | Ед. изм. | Сумма по полю Кол-во
1 | Монтаж дренажного насоса (К1Н, К4Н) | шт. | 22
2 | Монтаж запорно-регулирующей арматуры | шт. | 1686
3 | Монтаж насосной станции | шт. | 4
4 | Монтаж распределительного этажного коллектора | шт. | 4
5 | Монтаж стальных трубопроводов | м | 2826.8
6 | Монтаж трубопроводов из полипропилена | м | 6499
7 | Монтаж трубопроводов из полиэтилена | м | 12395.8
8 | Монтаж чугунных трубопроводов | м | 2250
9 | Пусконаладочные работы системы В1 (в т.ч. гидравлические испытания, промывка, очистка фильтров, настройка регуляторов давления, лабораторные исследования) | компл | 1
10 | Пусконаладочные работы системы В2 (в т.ч. гидравлические испытания, промывка) | компл | 1
11 | Пусконаладочные работы системы К1 (в т.ч. пролив системы) | компл | 1
12 | Пусконаладочные работы системы К2 (в т.ч. пролив системы) | компл | 1
13 | Пусконаладочные работы системы К4 (в т.ч. пролив системы) | компл | 1
14 | Пусконаладочные работы системы Т3 (в т.ч. гидравлические испытания, промывка, очистка фильтров, настройка регуляторов давления, лабораторные исследования) | компл | 1
15 | Пусконаладочные работы системы Т4 (в т.ч. гидравлические испытания, промывка, очистка фильтров, настройка регуляторов давления, лабораторные исследования) | компл | 1
16 | Установка приборов индивидуального учета воды | шт. | 1
17 | Монтаж электросварных трубопроводов | м | 420
18 | Теплоизоляция трубопроводов | м | 18593
| Монтаж трубопроводов из полипропилена | м | 15
| Монтаж распределительного этажного коллектора ( 1 корпус) | шт. | 70
| Монтаж распределительного этажного коллектора ( 2 корпус) | шт. | 36
| Монтаж канализационной установки (К1) | шт. | 2
| Общий итог |  | 44831.6

## М
№ п/п | Наименование материала | Ед. изм. | Количество | Цена | Стоимость | Допускается замена оборудования и материалов, указанных в данной спецификации, на аналогичные по характеристикам и выполняемым функциям, имеющих необходимые сертификаты. Замену отразить в поле примечание ниже.
| Примечание | материал подрядчика
| Наименование затрат | Ед. изм. | Сумма по полю Кол-во
1 | Антивибрационный компенсатор DN50 | шт. | 8
2 | Антивибрационный компенсатор DN65 | шт. | 6
3 | Воздухоотводчик автоматический НР 1/2" | шт. | 7
4 | головка соединительная напорная муфтовая ГМ-50 | шт. | 192
5 | головка соединительная напорная рукавная ГР-50 | шт. | 384
6 | Задвижка с обрезиненным клином DN100 | шт. | 3
7 | Задвижка с обрезиненным клином DN200 | шт. | 8
8 | Задвижка с обрезиненным клином DN65 | шт. | 7
9 | Задвижка с обрезиненным клином DN80 | шт. | 18
10 | Задвижка с обрезиненным клином с электроприводом DN200, 3ф/380В/50Гц | шт. | 2
11 | Затвор дисковый поворотный РАШВОРК 200-065-16-П.01, DN065, PN16, GG25 / GGG40 / EPDM, М/Ф, рукоятка с конц.выкл. Р9300-0-0-М5 | шт. | 7
12 | Затвор дисковый поворотный РАШВОРК 200-080-16-П.01, DN080, PN16, GG25 / GGG40 / EPDM, М/Ф, рукоятка с конц.выкл. Р9300-0-0-М5 | шт. | 2
13 | Клапан обратный пружинный NRV EF DN15, муфтовый, материал корпуса – латунь, PN25, Тmax 110 °С | шт. | 576
14 | Клапан обратный пружинный муфтовый с латунным золотником, ВР-ВР 1 1/4" | шт. | 14
15 | Клапан отсекающий для автоматического воздухоотводчика, НР 1/2" | шт. | 7
16 | клапан пожарный угловой чугунный 125° (муфта-цапка) ø50 | шт. | 32
17 | клапан пожарный угловой чугунный 125° (муфта-цапка) с датчиком положения пожарного клапана ø50 | шт. | 144
18 | клапан пожарный угловой чугунный 125° (муфта-цапка) с датчиком положения пожарного клапана ø50; | шт. | 16
19 | Клапан редукционный 7BIS DN 15 бронзовый муфтовый, диапазон настройки давления 1,0-5,0 бар, PN16, Tmax=80 | шт. | 576
20 | Коллектор этажный, нержавеющая сталь ДУ 32, ВР 1" 3 контура НР 1/2" SANEXT | шт. | 4
21 | Коллектор этажный, нержавеющая сталь ДУ 32, ВР 1" 4 контура НР 1/2" SANEXT | шт. | 34
22 | Коллектор этажный, нержавеющая сталь ДУ 32, ВР 1" 5 контуров НР 1/2" SANEXT | шт. | 28
23 | Коллектор этажный, нержавеющая сталь ДУ 32, ВР 1" 6 контуров НР 1/2" SANEXT | шт. | 30
24 | Кран пробковый для манометра РАШВОРК 777-015-25, DN015, PN25, корпус - латунь (CW617N), конус - латунь (CW617N), уплотнение - Viton, ВР/ВР, BSPP, рукоятка-рычаг | шт. | 1
25 | Кран шаровой латунный неполнопроходной, резьба внутренняя—американка, DN15, ручка-бабочка черная | шт. | 1124
26 | Кран шаровой латунный неполнопроходной, резьба внутренняя—американка, DN25, ручка-рычаг черная | шт. | 117
27 | Кран шаровой латунный неполнопроходной, резьба внутренняя—американка, DN32, ручка-рычаг черная | шт. | 22
28 | Кран шаровой латунный неполнопроходной, резьба внутренняя—внутренняя, DN15, ручка-бабочка черная | шт. | 40
29 | Кран шаровой латунный неполнопроходной, резьба внутренняя—наружная, DN15, ручка-бабочка черная | шт. | 420
30 | Кран шаровой латунный неполнопроходной, резьба внутренняя—наружная, DN20, ручка-бабочка черная | шт. | 2
31 | Кран шаровой латунный неполнопроходной, резьба внутренняя—наружная, DN25, ручка-бабочка черная | шт. | 1
32 | Кран шаровой латунный неполнопроходной, резьба внутренняя—наружная, DN40, ручка-рычаг черная | шт. | 2
33 | Кран шаровой латунный полнопроходной «BASE», ручка «бабочка», ВР-ВР 1/2" | шт. | 7
34 | Манометр ТМ серия 10 | шт. | 1
35 | Межфланцевый дисковый поворотный затвор Machaon Dn50 | шт. | 24
36 | Межфланцевый дисковый поворотный затвор Machaon Dn65 | шт. | 15
37 | Насосная установка повышения давления 1 зоны хозяйственно-питьевого водоснабжения | шт. | 1
38 | Насосная установка повышения давления 2 зоны хозяйственно-питьевого водоснабжения | шт. | 1
39 | Обратный клапан «Гранлок» серии CV16,DN 40–600, PN 1,6 МПа | шт. | 15
40 | Обратный клапан поворотный фланцевый чугунный DN100 | шт. | 1
41 | Обратный клапан поворотный фланцевый чугунный DN200 | шт. | 2
42 | огнетушитель порошковый 4 кг | шт. | 32
43 | рукав пожарный латексированный ø51, L=20 м | шт. | 176
44 | рукав пожарный латексированный ø51, L=20 м; | шт. | 16
45 | Система защиты от протечки воды AquaExpert RADIO 1/2 дюйма EKF AquaExpert-1/2-radio | компл. | 544
46 | ствол пожарный ручной, Øспр. 16 мм, РС-50 | шт. | 176
47 | ствол пожарный ручной, Øспр. 16 мм, РС-50; | шт. | 16
48 | Счетчик воды одноструйный «Пульсар» | шт. | 570
49 | Счетчик холодной воды «Пульсар Т» Ду50 RS-485, исп.1, IP68, Qn=40 м3/ч | шт. | 1
50 | Труба полипропиленовая армированная стекловолокном PN25 Ø50х8,3мм | м | 101
51 | Труба полиэтиленовая напорная ПЭ100 SDR11 ⌀225 | м | 2.8
52 | Труба стальная водогазопроводная ⌀15 | м | 0.4
53 | Труба стальная водогазопроводная оцинкованная ⌀15 | м | 0.4
54 | Труба стальная водогазопроводная оцинкованная ⌀20 | м | 0.2
55 | Труба стальная водогазопроводная с цинковым покрытием, D15x2.8 | м | 28
56 | Труба стальная водогазопроводная с цинковым покрытием, D20x2.8 | м | 264
57 | Труба стальная водогазопроводная с цинковым покрытием, D25x3.2 | м | 45
58 | Труба стальная водогазопроводная с цинковым покрытием, D40x3.5 | м | 90
59 | Труба стальная водогазопроводная с цинковым покрытием, D50x3.5 | м | 1
60 | Труба стальная электросварная прямошовная ⌀100 | м | 16
61 | Труба стальная электросварная прямошовная ⌀200 | м | 13.6
62 | Труба стальная электросварная прямошовная ⌀50 | м | 171.4
63 | Труба стальная электросварная прямошовная ⌀65 | м | 909.4
64 | Труба стальная электросварная прямошовная ⌀80 | м | 305.4
65 | Фильтр сетчатый с пробкой FVR-R PN25, Tmax=130C, DN25 | шт. | 111
66 | Фильтр сетчатый фланцевый чугунный ABRA-YF-3016-D050 PN16 | шт. | 1
67 | Шкаф пожарный встраиваемый закрытый, белый, кассета для рукава 51 мм, в т.ч. | компл. | 16
68 | Шкаф пожарный навесной, красный, с двумя кассетами для рукавов 51 мм, в т.ч. | компл. | 24
69 | Труба полиэтиленовая ПНД ПЭ100 SDR17 DN200 | м | 3
70 | Труба стальная оцинкованная водогазопроводная Ø25х3,2мм | м | 2
71 | Труба стальная оцинкованная водогазопроводная Ø50х3,5мм | м | 183
72 | Труба стальная оцинкованная водогазопроводная Ø32х3,2мм | м | 478
73 | Труба стальная электросварная оцинкованная Ø76х4,0 | м | 12
74 | Труба стальная электросварная оцинкованная Ø89х4,0 | м | 5
75 | Труба стальная электросварная оцинкованная Ø159х4,5 | м | 41
76 | Труба стальная электросварная оцинкованная Ø219х6,0 | м | 123
77 | Цилиндры кашированные фольгой толщиной 20мм для труб Ду25 | м | 86
78 | Цилиндры кашированные фольгой толщиной 20мм для труб Ду50 | м | 224
79 | Цилиндры кашированные фольгой толщиной 20мм для труб Ду65 | м | 55
80 | Цилиндры кашированные фольгой толщиной 20мм для труб Ду80 | м | 5
81 | Цилиндры кашированные фольгой толщиной 20мм для труб Ду150 | м | 41
82 | Цилиндры кашированные фольгой толщиной 20мм для труб Ду200 | м | 125
83 | Гибкая вставка ZKV DN50, PN16 | шт. | 3
84 | Гибкая вставка ZKV DN65, PN16 | шт. | 3
85 | Задвижка с электроприводом ADL KR12 DN200 c AUMA SA14.2 | шт. | 2
86 | Затвор дисковый DN50 | шт. | 3
87 | Затвор дисковый DN80 | шт. | 4
88 | Затвор дисковый DN150 | шт. | 3
89 | Затвор дисковый DN200 | шт. | 6
90 | Клапан обратный межфланцевый DN200 | шт. | 4
91 | Кран шаровой латунный неполнопроходной, резьба внутренняя—наружная, DN25, ручка-рычаг черная | шт. | 6
92 | Манометр для воды ДМ02-100 | шт. | 1
93 | Пробковый кран для манометра DN15 | шт. | 1
94 | Счетчик холодной воды «Пульсар Т» Ду65 RS-485, исп.1, IP68, Qn=63 м3/ч | шт. | 1
95 | Фильтр сетчатый магнитный фланцевый DN65 | шт. | 1
96 | Комплектная насосная установка повышения давления хоз.питьевой системы 1ой зоны водоснабжения ANTARUS 3 MLV6-11/01/GPRS Q= 11,77 м3/ч; Н=83,70 м; N=3х2,2 кВт (2раб.+1рез.); U=3х380-415 В; в комплекте с шкафом управления | шт. | 1
97 | Комплектная насосная установка повышения давления хоз.питьевой системы 2ой зоны водоснабжения ANTARUS 3 MLV3-16/01/GPRS (ОПЦ PN16/25) Q= 7,24 м3/ч; Н=127,25 м; N=3х2,2 кВт (2раб.+1рез.); U=3х380-415 В; в комплекте с шкафом управления | шт. | 1
98 | Коллектор этажный, нержавеющая сталь ДУ 32, ВР 1" 7 контуров НР 1/2" SANEXT | шт. | 14
99 | Труба полипропиленовая армированная стекловолокном PN20 Ø25х2,8мм | м | 15
100 | Труба стальная водогазопроводная, D15x2.8мм | м | 68
101 | Труба стальная водогазопроводная, D32x3.2мм | м | 106
102 | Труба стальная водогазопроводная, D40x3.5мм | м | 8
103 | Труба стальная водогазопроводная, D50x3.5мм | м | 1
104 | Труба стальная электросварная прямошовная, D76x4.0 | м | 43
105 | Трубки теплоизоляционные толщиной 13 мм для труб Ду15 | м | 8
106 | Трубки теплоизоляционные толщиной 13 мм для труб Ду20 | м | 44
107 | Трубки теплоизоляционные толщиной 13 мм для труб Ду32 | м | 32
108 | Цилиндры кашированные фольгой толщиной 20мм для труб Ду15 | м | 89
109 | Цилиндры кашированные фольгой толщиной 20мм для труб Ду20 | м | 259
110 | Цилиндры кашированные фольгой толщиной 20мм для труб Ду32 | м | 133
111 | Цилиндры кашированные фольгой толщиной 20мм для труб Ду40 | м | 86
112 | Клапан обратный пружинный муфтовый с латунным золотником, ВР-ВР 1" | шт. | 1
113 | Регулятор давления прямого действия мембранный, с демпферной камерой, 1" | шт. | 1
114 | Счетчик воды бытовой, монтажная длина 130 мм, Qn=2.5 м3/ч, Qmax=5 м3/ч, G 1" | шт. | 1
115 | Кран шаровой угловой никелированный для подключения сантехнических приборов 1/2" x 1/2" НР | шт. | 296
116 | Фильтр сетчатый с пробкой FVR-R PN25, Tmax=130C, DN15 | шт. | 10
117 | Труба стальная водогазопроводная, D40x3.5 | м | 1
118 | Труба стальная водогазопроводная, D50x3.5 | м | 44
119 | Труба из сшитого полиэтилена ⌀25х3,5мм | м | 10416
120 | Труба полипропиленовая армированная стекловолокном PN20 Ø20х2.8мм | м | 24
121 | Труба стальная водогазопроводная, D25x3.2мм | м | 43
122 | Трубки теплоизоляционные толщиной 13 мм для труб Ду25 | м | 672
123 | Регулятор давления прямого действия мембранный, с демпферной камерой, 1 1/4" | шт. | 1
124 | Счетчик воды общедомовой, монтажная длина 260 мм, Qn=3.5 м3/ч, Qmax=7 м3/ч, G 1 1/4" | шт. | 1
125 | Фильтр сетчатый с пробкой FVR-R PN25, Tmax=130C, DN32 | шт. | 1
126 | Воздухоотводчик автоматический Airvent, муфтовый, материал корпуса - латунь, DN15, PN10, Тмакс. = 110 °С | шт. | 16
127 | Кран шаровой латунный неполнопроходной, резьба внутренняя—американка, DN20, ручка-бабочка черная | шт. | 23
| Труба стальная водогазопроводная с цинковым покрытием, D32x3.2 | м | 47
| Трубки теплоизоляционные толщиной 13 мм для труб Ду40 | м | 12
| Кран шаровой 1 1/2" ВВ | шт. | 2
| Труба стальная водогазопроводная с цинковым покрытием, D32x3.5 | м | 1
| Клапан балансировочный с ручной настройкой, муфтовый, PN16 DN20 | шт. | 7
| Кран шаровой латунный неполнопроходной, резьба внутренняя—американка, DN20, ручка-рычаг черная | шт. | 11
| Труба из сшитого полиэтилена ⌀20х2,8мм | м | 1974
| Труба полипропиленовая армированная стекловолокном PN20 Ø20х2,8мм | м | 1824
| Труба полипропиленовая армированная стекловолокном PN20 Ø25х3,5мм | м | 1981
| Труба полипропиленовая армированная стекловолокном PN20 Ø32х4,4мм | м | 29
| Труба полипропиленовая армированная стекловолокном PN20 Ø50х6,9мм | м | 84
| Труба полипропиленовая армированная стекловолокном PN20 Ø63х8,6мм | м | 149
| Трубки теплоизоляционные К-Flex ST толщиной 6 мм для труб DN20 | м | 3802
| Трубки теплоизоляционные К-Flex ST толщиной 6 мм для труб DN25 | м | 11651
| Трубки теплоизоляционные толщиной 13 мм для труб DN32 | м | 303
| Трубки теплоизоляционные толщиной 13 мм для труб DN50 | м | 185
| Трубки теплоизоляционные толщиной 13 мм для труб DN63 | м | 321
| Труба полипропиленовая армированная стекловолокном PN25 Ø63х10,5мм | м | 172
| Труба полипропиленовая армированная стекловолокном PN25 Ø32х5,4мм | м | 202
| Труба полипропиленовая раструбная Ø50 | м | 853
| Труба полипропиленовая раструбная Ø110 | м | 819
| Труба чугунная канализационная SML в комплекте с фасонными изделиями Ø100 | м | 704
| Труба чугунная канализационная SML в комплекте с фасонными изделиями Ø125 | м | 1540
| Вентиляционный клапан DN110 | м | 2
|  | шт. | 24
| Муфта противопожарная 110 | м | 19
|  | шт. | 234
| Компактная канализационная насосная утсановка Sololift 2 С3 | шт. | 2
| Труба полипропиленовая напорная раструбная Ø110 | м | 27
| Труба стальная электросварная оцинкованная Ø108х4,5 | м | 170
| Трубки теплоизоляционные толщиной 13мм для труб Ду50 | м | 5
| Трубки теплоизоляционные толщиной 13мм для труб Ду100 | м | 339
| Цилиндры кашированные фольгой толщиной 20мм для труб Ду100 | м | 116
| Кровельная воронка с электроподогревом HL62.1 | шт. | 7
| Погружной дренажный насос Drain TMT 32M113/7,5Ci | шт. | 2
| Погружной дренажный насос Drain TSW 32/11-A | шт. | 20
| Труба чугунная канализационная SML в комплекте с фасонными изделиями Ø50 | м | 6
| Воздушный клапан Ø110 | шт. | 7
| Труба полипропиленовая напорная клеевая Ø110 | м | 234
| Труба стальная электросварная Ø108х4,5 | м | 26
| Листоуловитель HL062-1E | шт. | 5
| Насадная деталь HL65H | шт. | 5
| Водоприемный элемент HL164 | шт. | 6
| Листоуловитель HL080-8E | шт. | 6
| Надставной элемент ТП-01.У.Н DN110мм | шт. | 6
| Отводящая труба HL068.5E | шт. | 6
| Парапетный корпус HL68KH | шт. | 6
| Общий итог |  | 49365.6

## ВДЦ
Приложение № 1
к договору субподряда №
Ведомость договорной цены № 1
на выполнение комплекса работ по монтажу систем водоснабжения и канализации
на объекте: "Жилой дом со встроенными помещениями общественного назначения и подземным паркингом по улице Восточная г. Екатеринбург"
Номер п/п | р/м | Код | Наименование затрат | Марка/гост | Примечание | Ед. изм. | Коэф. Расхода | Кол-во | Цена, руб. в т.ч. НДС |  | Цена, руб.в т.ч НДС | Стоимость, руб. в т.ч. НДС |  | Общая стоимость, руб. в т.ч. НДС
[9 empty] | Материалы/ оборудование | СМР, ПНР |  | Материалы/ оборудование | СМР, ПНР
1 |  |  | Сантехнические системы (водопровод, канализация, насосная станция, пожарный водопровод)
2 |  |  | Водопровод хозяйственно-питьевой (ВНС) ( паркинг + 1 этаж )
3 | р | 0.1.4.4.1.4.1.3 | Монтаж трубопроводов из полиэтилена |  | договорная цена | м | 1 | 3 |  |  | 0 |  | 0 | 0 | в стоимость работ входят все соединительные элементы необходимые для монтажа труб: муфты, тройники, отводы, переходы, заглушки, сгоны, колено, угольники,фитинги,трубы из сшитого полиэтилена, фланцевые переходники, адаптеры под муфту, врезка, втулка и т.д.
4 | м |  | Труба полиэтиленовая ПНД ПЭ100 SDR17 DN200 | ГОСТ 18599-2001 | материал подрядчика | м | 1 | 3 |  |  | 0 | 0 | 0 | 0
5 | р | 0.1.4.4.1.1.7.1 | Монтаж стальных трубопроводов |  | договорная цена | м | 1 | 30 |  |  | 0 |  | 0 | 0
6 | м |  | Труба стальная оцинкованная водогазопроводная Ø25х3,2мм | ГОСТ 3262-75 | материал подрядчика | м | 1 | 2 |  |  | 0 | 0 | 0 | 0
7 | м |  | Труба стальная оцинкованная водогазопроводная Ø50х3,5мм | ГОСТ 3262-75 | материал подрядчика | м | 1 | 15 |  |  | 0 | 0 | 0 | 0
8 | м |  | Труба стальная оцинкованная водогазопроводная Ø25х3,2мм | ГОСТ 3262-75 | материал подрядчика | м | 1 | 1 |  |  | 0 | 0 | 0 | 0
9 | м |  | Труба стальная оцинкованная водогазопроводная Ø32х3,2мм | ГОСТ 3262-75 | материал подрядчика | м | 1 | 12 |  |  | 0 | 0 | 0 | 0
10 | р | 0.1.4.4.1.1.7.4 | Монтаж электросварных трубопроводов |  | договорная цена | м | 1 | 157 |  |  | 0 |  | 0 | 0
11 | м |  | Труба стальная электросварная оцинкованная Ø76х4,0 | ГОСТ 10704-91 | материал подрядчика | м | 1 | 12 |  |  | 0 | 0 | 0 | 0
12 | м |  | Труба стальная электросварная оцинкованная Ø89х4,0 | ГОСТ 10704-91 | материал подрядчика | м | 1 | 5 |  |  | 0 | 0 | 0 | 0
13 | м |  | Труба стальная электросварная оцинкованная Ø159х4,5 | ГОСТ 10704-91 | материал подрядчика | м | 1 | 17 |  |  | 0 | 0 | 0 | 0
14 | м |  | Труба стальная электросварная оцинкованная Ø219х6,0 | ГОСТ 10704-91 | материал подрядчика | м | 1 | 123 |  |  | 0 | 0 | 0 | 0
15 | р | 0.1.4.4.1.4.2 | Теплоизоляция трубопроводов |  | договорная цена | м | 1 | 187 |  |  | 0 |  | 0 | 0
16 | м |  | Цилиндры кашированные фольгой толщиной 20мм для труб Ду25 |  | материал подрядчика | м | 1 | 2 |  |  | 0 | 0 | 0 | 0
17 | м |  | Цилиндры кашированные фольгой толщиной 20мм для труб Ду32 |  | материал подрядчика | м | 1 | 11 |  |  | 0 | 0 | 0 | 0
18 | м |  | Цилиндры кашированные фольгой толщиной 20мм для труб Ду50 |  | материал подрядчика | м | 1 | 15 |  |  | 0 | 0 | 0 | 0
19 | м |  | Цилиндры кашированные фольгой толщиной 20мм для труб Ду65 |  | материал подрядчика | м | 1 | 12 |  |  | 0 | 0 | 0 | 0
20 | м |  | Цилиндры кашированные фольгой толщиной 20мм для труб Ду80 |  | материал подрядчика | м | 1 | 5 |  |  | 0 | 0 | 0 | 0
21 | м |  | Цилиндры кашированные фольгой толщиной 20мм для труб Ду150 |  | материал подрядчика | м | 1 | 17 |  |  | 0 | 0 | 0 | 0
22 | м |  | Цилиндры кашированные фольгой толщиной 20мм для труб Ду200 |  | материал подрядчика | м | 1 | 125 |  |  | 0 | 0 | 0 | 0
23 | р | 0.1.4.4.1.4.3 | Монтаж запорно-регулирующей арматуры |  | договорная цена | шт. | 1 | 89 |  |  | 0 |  | 0 | 0
24 | м |  | Гибкая вставка ZKV DN50, PN16 | ZKV | материал подрядчика | шт. | 1 | 2 |  |  | 0 | 0 | 0 | 0
25 | м |  | Гибкая вставка ZKV DN65, PN16 | ZKV | материал подрядчика | шт. | 1 | 2 |  |  | 0 | 0 | 0 | 0
26 | м |  | Задвижка с электроприводом ADL KR12 DN200 c AUMA SA14.2 |  | материал подрядчика | шт. | 1 | 2 |  |  | 0 | 0 | 0 | 0
27 | м |  | Затвор дисковый DN50 |  | материал подрядчика | шт. | 1 | 2 |  |  | 0 | 0 | 0 | 0
28 | м |  | Затвор дисковый DN80 |  | материал подрядчика | шт. | 1 | 2 |  |  | 0 | 0 | 0 | 0
29 | м |  | Затвор дисковый DN150 |  | материал подрядчика | шт. | 1 | 3 |  |  | 0 | 0 | 0 | 0
30 | м |  | Затвор дисковый DN200 |  | материал подрядчика | шт. | 1 | 6 |  |  | 0 | 0 | 0 | 0
31 | м |  | Клапан обратный межфланцевый DN200 |  | материал подрядчика | шт. | 1 | 4 |  |  | 0 | 0 | 0 | 0
32 | м |  | Кран шаровой латунный неполнопроходной, резьба внутренняя—внутренняя, DN15, ручка-бабочка черная | LD Pride 47.15.В-В.Б | материал подрядчика | шт. | 1 | 1 |  |  | 0 | 0 | 0 | 0
33 | м |  | Кран шаровой латунный неполнопроходной, резьба внутренняя—наружная, DN25, ручка-рычаг черная | LD Pride 47.25.В-Н.Р | материал подрядчика | шт. | 1 | 4 |  |  | 0 | 0 | 0 | 0
34 | м |  | Манометр для воды ДМ02-100 |  | материал подрядчика | шт. | 1 | 1 |  |  | 0 | 0 | 0 | 0
35 | м |  | Пробковый кран для манометра DN15 |  | материал подрядчика | шт. | 1 | 1 |  |  | 0 | 0 | 0 | 0
36 | м |  | Счетчик холодной воды «Пульсар Т» Ду65 RS-485, исп.1, IP68, Qn=63 м3/ч |  | материал подрядчика | шт. | 1 | 1 |  |  | 0 | 0 | 0 | 0
37 | м |  | Фильтр сетчатый магнитный фланцевый DN65 |  | материал подрядчика | шт. | 1 | 1 |  |  | 0 | 0 | 0 | 0
38 | м |  | Клапан обратный пружинный NRV EF DN15, муфтовый, материал корпуса – латунь, PN25, Тmax 110 °С | NRV EF | материал подрядчика | шт. | 1 | 5 |  |  | 0 | 0 | 0 | 0
39 | м |  | Клапан редукционный 7BIS DN 15 бронзовый муфтовый, диапазон настройки давления 1,0-5,0 бар, PN16, Tmax=80 | 7BIS | материал подрядчика | шт. | 1 | 3 |  |  | 0 | 0 | 0 | 0
40 | м |  | Кран шаровой латунный неполнопроходной, резьба внутренняя—американка, DN15, ручка-бабочка черная | LD Pride 47.15.В-ГШ.Б | материал подрядчика | шт. | 1 | 3 |  |  | 0 | 0 | 0 | 0
41 | м |  | Кран шаровой латунный неполнопроходной, резьба внутренняя—американка, DN32, ручка-рычаг черная | LD Pride 47.32.В-ГШ.Р | материал подрядчика | шт. | 1 | 4 |  |  | 0 | 0 | 0 | 0
42 | м |  | Кран шаровой латунный неполнопроходной, резьба внутренняя—внутренняя, DN15, ручка-бабочка черная | LD Pride 47.15.В-В.Б | материал подрядчика | шт. | 1 | 6 |  |  | 0 | 0 | 0 | 0
43 | м |  | Кран шаровой угловой никелированный для подключения сантехнических приборов 1/2" x 1/2" НР |  | материал подрядчика | шт. | 1 | 2 |  |  | 0 | 0 | 0 | 0
44 | м |  | Фильтр сетчатый с пробкой FVR-R PN25, Tmax=130C, DN15 | FVR-R DN15 | материал подрядчика | шт. | 1 | 5 |  |  | 0 | 0 | 0 | 0
45 | м |  | Кран шаровой латунный неполнопроходной, резьба внутренняя—американка, DN32, ручка-рычаг черная | LD Pride 47.32.В-ГШ.Р | материал подрядчика | шт. | 1 | 1 |  |  | 0 | 0 | 0 | 0
46 | м |  | Кран шаровой латунный неполнопроходной, резьба внутренняя—внутренняя, DN15, ручка-бабочка черная | LD Pride 47.15.В-В.Б | материал подрядчика | шт. | 1 | 1 |  |  | 0 | 0 | 0 | 0
47 | м |  | Воздухоотводчик автоматический Airvent, муфтовый, материал корпуса - латунь, DN15, PN10, Тмакс. = 110 °С | Airvent | материал подрядчика | шт. | 1 | 2 |  |  | 0 | 0 | 0 | 0
48 | м |  | Счетчик воды одноструйный «Пульсар» | СВО-15 | материал подрядчика | шт. | 1 | 2 |  |  | 0 | 0 | 0 | 0
49 | м |  | Клапан редукционный 7BIS DN 15 бронзовый муфтовый, диапазон настройки давления 1,0-5,0 бар, PN16, Tmax=80 | 7BIS | материал подрядчика | шт. | 1 | 2 |  |  | 0 | 0 | 0 | 0
50 | м |  | Кран шаровой латунный неполнопроходной, резьба внутренняя—американка, DN15, ручка-бабочка черная | LD Pride 47.15.В-ГШ.Б | материал подрядчика | шт. | 1 | 3 |  |  | 0 | 0 | 0 | 0
51 | м |  | Кран шаровой латунный неполнопроходной, резьба внутренняя—американка, DN20, ручка-бабочка черная | LD Pride 47.20.В-ГШ.Б | материал подрядчика | шт. | 1 | 11 |  |  | 0 | 0 | 0 | 0
52 | м |  | Кран шаровой латунный неполнопроходной, резьба внутренняя—американка, DN25, ручка-рычаг черная | LD Pride 47.25.В-ГШ.Р | материал подрядчика | шт. | 1 | 2 |  |  | 0 | 0 | 0 | 0
53 | м |  | Кран шаровой латунный неполнопроходной, резьба внутренняя—внутренняя, DN15, ручка-бабочка черная | LD Pride 47.15.В-В.Б | материал подрядчика | шт. | 1 | 4 |  |  | 0 | 0 | 0 | 0
54 | м |  | Кран шаровой латунный неполнопроходной, резьба внутренняя—наружная, DN15, ручка-бабочка черная | LD Pride 47.15.В-Н.Б | материал подрядчика | шт. | 1 | 1 |  |  | 0 | 0 | 0 | 0
55 | р | 0.1.4.4.1.1 | Монтаж насосной станции |  | договорная цена | шт. | 1 | 2 |  |  | 0 |  | 0 | 0
56 | м |  | Комплектная насосная установка повышения давления хоз.питьевой системы 1ой зоны водоснабжения ANTARUS 3 MLV6-11/01/GPRS Q= 11,77 м3/ч; Н=83,70 м; N=3х2,2 кВт (2раб.+1рез.); U=3х380-415 В; в комплекте с шкафом управления | ANTARUS 3 MLV6-11/01/GPRS | материал подрядчика | шт. | 1 | 1 |  |  | 0 | 0 | 0 | 0
57 | м |  | Комплектная насосная установка повышения давления хоз.питьевой системы 2ой зоны водоснабжения ANTARUS 3 MLV3-16/01/GPRS (ОПЦ PN16/25) Q= 7,24 м3/ч; Н=127,25 м; N=3х2,2 кВт (2раб.+1рез.); U=3х380-415 В; в комплекте с шкафом управления | ANTARUS 3 MLV3-16/01/GPRS (ОПЦ PN16/25) | материал подрядчика | шт. | 1 | 1 |  |  | 0 | 0 | 0 | 0
58 | р | 0.1.4.4.2.1.2.7 | Монтаж распределительного этажного коллектора ( паркинг + 1 этаж ) |  | договорная цена | шт. | 1 | 4 |  |  | 0 |  | 0 | 0
59 | м |  | Коллектор этажный, нержавеющая сталь ДУ 32, ВР 1" 4 контура НР 1/2" SANEXT |  | материал подрядчика | шт. | 1 | 2 |  |  | 0 | 0 | 0 | 0
60 | м |  | Клапан обратный пружинный NRV EF DN15, муфтовый, материал корпуса – латунь, PN25, Тmax 110 °С | NRV EF | материал подрядчика | шт. | 1 | 8 |  |  | 0 | 0 | 0 | 0
61 | м |  | Клапан редукционный 7BIS DN 15 бронзовый муфтовый, диапазон настройки давления 1,0-5,0 бар, PN16, Tmax=80 | 7BIS | материал подрядчика | шт. | 1 | 8 |  |  | 0 | 0 | 0 | 0
62 | м |  | Кран шаровой латунный неполнопроходной, резьба внутренняя—американка, DN15, ручка-бабочка черная | LD Pride 47.15.В-ГШ.Б | материал подрядчика | шт. | 1 | 8 |  |  | 0 | 0 | 0 | 0
63 | м |  | Кран шаровой латунный неполнопроходной, резьба внутренняя—американка, DN25, ручка-рычаг черная | LD Pride 47.25.В-ГШ.Р | материал подрядчика | шт. | 1 | 2 |  |  | 0 | 0 | 0 | 0
64 | м |  | Кран шаровой латунный неполнопроходной, резьба внутренняя—наружная, DN15, ручка-бабочка черная | LD Pride 47.15.В-Н.Б | материал подрядчика | шт. | 1 | 2 |  |  | 0 | 0 | 0 | 0
65 | м |  | Счетчик воды одноструйный «Пульсар» | СВО-15 | материал подрядчика | шт. | 1 | 8 |  |  | 0 | 0 | 0 | 0
66 | м |  | Фильтр сетчатый с пробкой FVR-R PN25, Tmax=130C, DN25 | FVR-R DN25 | материал подрядчика | шт. | 1 | 2 |  |  | 0 | 0 | 0 | 0
67 | м |  | Коллектор этажный, нержавеющая сталь ДУ 32, ВР 1" 7 контуров НР 1/2" SANEXT |  | материал подрядчика | шт. | 1 | 2 |  |  | 0 | 0 | 0 | 0
68 | м |  | Клапан обратный пружинный NRV EF DN15, муфтовый, материал корпуса – латунь, PN25, Тmax 110 °С | NRV EF | материал подрядчика | шт. | 1 | 14 |  |  | 0 | 0 | 0 | 0
69 | м |  | Клапан редукционный 7BIS DN 15 бронзовый муфтовый, диапазон настройки давления 1,0-5,0 бар, PN16, Tmax=80 | 7BIS | материал подрядчика | шт. | 1 | 14 |  |  | 0 | 0 | 0 | 0
70 | м |  | Кран шаровой латунный неполнопроходной, резьба внутренняя—американка, DN15, ручка-бабочка черная | LD Pride 47.15.В-ГШ.Б | материал подрядчика | шт. | 1 | 14 |  |  | 0 | 0 | 0 | 0
71 | м |  | Кран шаровой латунный неполнопроходной, резьба внутренняя—американка, DN25, ручка-рычаг черная | LD Pride 47.25.В-ГШ.Р | материал подрядчика | шт. | 1 | 2 |  |  | 0 | 0 | 0 | 0
72 | м |  | Кран шаровой латунный неполнопроходной, резьба внутренняя—наружная, DN15, ручка-бабочка черная | LD Pride 47.15.В-Н.Б | материал подрядчика | шт. | 1 | 2 |  |  | 0 | 0 | 0 | 0
73 | м |  | Счетчик воды одноструйный «Пульсар» | СВО-15 | материал подрядчика | шт. | 1 | 14 |  |  | 0 | 0 | 0 | 0
74 | м |  | Фильтр сетчатый с пробкой FVR-R PN25, Tmax=130C, DN25 | FVR-R DN25 | материал подрядчика | шт. | 1 | 2 |  |  | 0 | 0 | 0 | 0
75 |  |  | Водопровод хозяйственно-питьевой (В1.1) ( паркинг + 1 этаж ) | [11 empty] | в стоимость работ входят все соединительные элементы необходимые для монтажа труб: муфты, тройники, отводы, переходы, заглушки, сгоны, колено, угольники,фитинги,трубы из сшитого полиэтилена, фланцевые переходники, адаптеры под муфту, врезка, втулка и т.д.
76 | р | 0.1.4.4.1.4.1.6 | Монтаж трубопроводов из полипропилена |  | договорная цена | м | 1 | 15 |  |  | 0 |  | 0 | 0
77 | м |  | Труба полипропиленовая армированная стекловолокном PN20 Ø25х2,8мм |  | материал подрядчика | м | 1 | 15 |  |  | 0 | 0 | 0 | 0
78 | р | 0.1.4.4.1.1.7.1 | Монтаж стальных трубопроводов |  | договорная цена | м | 1 | 74 |  |  | 0 |  | 0 | 0
79 | м |  | Труба стальная водогазопроводная, D15x2.8мм | ГОСТ 3262-75 | материал подрядчика | м | 1 | 9 |  |  | 0 | 0 | 0 | 0
80 | м |  | Труба стальная водогазопроводная, D32x3.2мм | ГОСТ 3262-75 | материал подрядчика | м | 1 | 56 |  |  | 0 | 0 | 0 | 0
81 | м |  | Труба стальная водогазопроводная, D40x3.5мм | ГОСТ 3262-75 | материал подрядчика | м | 1 | 8 |  |  | 0 | 0 | 0 | 0
82 | м |  | Труба стальная водогазопроводная, D50x3.5мм | ГОСТ 3262-75 | материал подрядчика | м | 1 | 1 |  |  | 0 | 0 | 0 | 0
83 | р | 0.1.4.4.1.1.7.4 | Монтаж электросварных трубопроводов |  | договорная цена | м | 1 | 43 |  |  | 0 |  | 0 | 0
84 | м |  | Труба стальная электросварная прямошовная, D76x4.0 | ГОСТ 10704-91 | материал подрядчика | м | 1 | 43 |  |  | 0 | 0 | 0 | 0
85 | р | 0.1.4.4.1.4.2 | Теплоизоляция трубопроводов |  | договорная цена | м | 1 | 133 |  |  | 0 |  | 0 | 0
86 | м |  | Трубки теплоизоляционные толщиной 13 мм для труб Ду15 |  | материал подрядчика | м | 1 | 2 |  |  | 0 | 0 | 0 | 0
87 | м |  | Трубки теплоизоляционные толщиной 13 мм для труб Ду20 |  | материал подрядчика | м | 1 | 10 |  |  | 0 | 0 | 0 | 0
88 | м |  | Трубки теплоизоляционные толщиной 13 мм для труб Ду32 |  | материал подрядчика | м | 1 | 16 |  |  | 0 | 0 | 0 | 0
89 | м |  | Цилиндры кашированные фольгой толщиной 20мм для труб Ду15 |  | материал подрядчика | м | 1 | 7 |  |  | 0 | 0 | 0 | 0
90 | м |  | Цилиндры кашированные фольгой толщиной 20мм для труб Ду20 |  | материал подрядчика | м | 1 | 6 |  |  | 0 | 0 | 0 | 0
91 | м |  | Цилиндры кашированные фольгой толщиной 20мм для труб Ду32 |  | материал подрядчика | м | 1 | 40 |  |  | 0 | 0 | 0 | 0
92 | м |  | Цилиндры кашированные фольгой толщиной 20мм для труб Ду40 |  | материал подрядчика | м | 1 | 8 |  |  | 0 | 0 | 0 | 0
93 | м |  | Цилиндры кашированные фольгой толщиной 20мм для труб Ду50 |  | материал подрядчика | м | 1 | 1 |  |  | 0 | 0 | 0 | 0
94 | м |  | Цилиндры кашированные фольгой толщиной 20мм для труб Ду65 |  | материал подрядчика | м | 1 | 43 |  |  | 0 | 0 | 0 | 0
95 | р | 0.1.4.4.1.4.3 | Монтаж запорно-регулирующей арматуры |  | договорная цена | шт. | 1 | 9 |  |  | 0 |  | 0 | 0
96 | м |  | Гибкая вставка ZKV DN65, PN16 | ZKV | материал подрядчика | шт. | 1 | 1 |  |  | 0 | 0 | 0 | 0
97 | м |  | Затвор дисковый DN80 |  | материал подрядчика | шт. | 1 | 2 |  |  | 0 | 0 | 0 | 0
98 | м |  | Клапан обратный пружинный муфтовый с латунным золотником, ВР-ВР 1" | VT.151.N.06 | материал подрядчика | шт. | 1 | 1 |  |  | 0 | 0 | 0 | 0
99 | м |  | Кран шаровой латунный неполнопроходной, резьба внутренняя—американка, DN25, ручка-рычаг черная | LD Pride 47.25.В-ГШ.Р | материал подрядчика | шт. | 1 | 1 |  |  | 0 | 0 | 0 | 0
100 | м |  | Кран шаровой латунный неполнопроходной, резьба внутренняя—наружная, DN25, ручка-рычаг черная | LD Pride 47.25.В-Н.Р | материал подрядчика | шт. | 1 | 1 |  |  | 0 | 0 | 0 | 0
101 | м |  | Регулятор давления прямого действия мембранный, с демпферной камерой, 1" | VT.085.N.0607 | материал подрядчика | шт. | 1 | 1 |  |  | 0 | 0 | 0 | 0
102 | м |  | Счетчик воды бытовой, монтажная длина 130 мм, Qn=2.5 м3/ч, Qmax=5 м3/ч, G 1" | ВСКМ-20 | материал подрядчика | шт. | 1 | 1 |  |  | 0 | 0 | 0 | 0
103 | м |  | Фильтр сетчатый с пробкой FVR-R PN25, Tmax=130C, DN25 | FVR-R DN25 | материал подрядчика | шт. | 1 | 1 |  |  | 0 | 0 | 0 | 0
104 |  |  | Водопровод хозяйственно-питьевой (В1.2) ( паркинг + 1 этаж ) | [11 empty] | в стоимость работ входят все соединительные элементы необходимые для монтажа труб: муфты, тройники, отводы, переходы, заглушки, сгоны, колено, угольники,фитинги,трубы из сшитого полиэтилена, фланцевые переходники, адаптеры под муфту, врезка, втулка и т.д.
105 | р | 0.1.4.4.1.1.7.1 | Монтаж стальных трубопроводов |  | договорная цена | м | 1 | 74 |  |  | 0 |  | 0 | 0
106 | м |  | Труба стальная водогазопроводная, D32x3.2мм | ГОСТ 3262-75 | материал подрядчика | м | 1 | 29 |  |  | 0 | 0 | 0 | 0
107 | м |  | Труба стальная водогазопроводная, D40x3.5 | ГОСТ 3262-75 | материал подрядчика | м | 1 | 1 |  |  | 0 | 0 | 0 | 0
108 | м |  | Труба стальная водогазопроводная, D50x3.5 | ГОСТ 3262-75 | материал подрядчика | м | 1 | 44 |  |  | 0 | 0 | 0 | 0
109 | р | 0.1.4.4.1.4.2 | Теплоизоляция трубопроводов |  | договорная цена | м | 1 | 74 |  |  | 0 |  | 0 | 0
110 | м |  | Трубки теплоизоляционные толщиной 13 мм для труб Ду32 |  | материал подрядчика | м | 1 | 6 |  |  | 0 | 0 | 0 | 0
111 | м |  | Цилиндры кашированные фольгой толщиной 20мм для труб Ду32 |  | материал подрядчика | м | 1 | 23 |  |  | 0 | 0 | 0 | 0
112 | м |  | Цилиндры кашированные фольгой толщиной 20мм для труб Ду40 |  | материал подрядчика | м | 1 | 1 |  |  | 0 | 0 | 0 | 0
113 | м |  | Цилиндры кашированные фольгой толщиной 20мм для труб Ду50 |  | материал подрядчика | м | 1 | 44 |  |  | 0 | 0 | 0 | 0
114 | р | 0.1.4.4.1.4.3 | Монтаж запорно-регулирующей арматуры |  | договорная цена | шт. | 1 | 3 |  |  | 0 |  | 0 | 0
115 | м |  | Гибкая вставка ZKV DN50, PN16 | ZKV | материал подрядчика | шт. | 1 | 1 |  |  | 0 | 0 | 0 | 0
116 | м |  | Затвор дисковый DN50 |  | материал подрядчика | шт. | 1 | 1 |  |  | 0 | 0 | 0 | 0
117 | м |  | Кран шаровой латунный неполнопроходной, резьба внутренняя—наружная, DN25, ручка-рычаг черная | LD Pride 47.25.В-Н.Р | материал подрядчика | шт. | 1 | 1 |  |  | 0 | 0 | 0 | 0
118 |  |  | Водопровод хозяйственно-питьевой (В11) ( паркинг + 1 этаж ) | [11 empty] | в стоимость работ входят все соединительные элементы необходимые для монтажа труб: муфты, тройники, отводы, переходы, заглушки, сгоны, колено, угольники,фитинги,трубы из сшитого полиэтилена, фланцевые переходники, адаптеры под муфту, врезка, втулка и т.д.
119 | р | 0.1.4.4.1.4.1.3 | Монтаж трубопроводов из полиэтилена |  | договорная цена | м | 1 | 338 |  |  | 0 |  | 0 | 0
120 | м |  | Труба из сшитого полиэтилена ⌀25х3,5мм |  | материал подрядчика | м | 1 | 338 |  |  | 0 | 0 | 0 | 0
121 | р | 0.1.4.4.1.4.1.6 | Монтаж трубопроводов из полипропилена |  | договорная цена | м | 1 | 5 |  |  | 0 |  | 0 | 0
122 | м |  | Труба полипропиленовая армированная стекловолокном PN20 Ø20х2.8мм |  | материал подрядчика | м | 1 | 5 |  |  | 0 | 0 | 0 | 0
123 | р | 0.1.4.4.1.1.7.1 | Монтаж стальных трубопроводов |  | договорная цена | м | 1 | 123 |  |  | 0 |  | 0 | 0
124 | м |  | Труба стальная водогазопроводная, D15x2.8мм | ГОСТ 3262-75 | материал подрядчика | м | 1 | 59 |  |  | 0 | 0 | 0 | 0
125 | м |  | Труба стальная водогазопроводная, D25x3.2мм | ГОСТ 3262-75 | материал подрядчика | м | 1 | 43 |  |  | 0 | 0 | 0 | 0
126 | м |  | Труба стальная водогазопроводная, D32x3.2мм | ГОСТ 3262-75 | материал подрядчика | м | 1 | 21 |  |  | 0 | 0 | 0 | 0
127 | р | 0.1.4.4.1.4.2 | Теплоизоляция трубопроводов |  | договорная цена | м | 1 | 466 |  |  | 0 |  | 0 | 0
128 | м |  | Трубки теплоизоляционные толщиной 13 мм для труб Ду15 |  | материал подрядчика | м | 1 | 2 |  |  | 0 | 0 | 0 | 0
129 | м |  | Трубки теплоизоляционные толщиной 13 мм для труб Ду25 |  | материал подрядчика | м | 1 | 339 |  |  | 0 | 0 | 0 | 0
130 | м |  | Цилиндры кашированные фольгой толщиной 20мм для труб Ду15 |  | материал подрядчика | м | 1 | 57 |  |  | 0 | 0 | 0 | 0
131 | м |  | Цилиндры кашированные фольгой толщиной 20мм для труб Ду20 |  | материал подрядчика | м | 1 | 5 |  |  | 0 | 0 | 0 | 0
132 | м |  | Цилиндры кашированные фольгой толщиной 20мм для труб Ду25 |  | материал подрядчика | м | 1 | 42 |  |  | 0 | 0 | 0 | 0
133 | м |  | Цилиндры кашированные фольгой толщиной 20мм для труб Ду32 |  | материал подрядчика | м | 1 | 21 |  |  | 0 | 0 | 0 | 0
134 | р | 0.1.4.4.1.4.3 | Монтаж запорно-регулирующей арматуры |  | договорная цена | шт. | 1 | 5 |  |  | 0 |  | 0 | 0
135 | м |  | Клапан обратный пружинный муфтовый с латунным золотником, ВР-ВР 1 1/4" | VT.151.N.07 | материал подрядчика | шт. | 1 | 1 |  |  | 0 | 0 | 0 | 0
136 | м |  | Кран шаровой латунный неполнопроходной, резьба внутренняя—американка, DN32, ручка-рычаг черная | LD Pride 47.32.В-ГШ.Р | материал подрядчика | шт. | 1 | 1 |  |  | 0 | 0 | 0 | 0
137 | м |  | Регулятор давления прямого действия мембранный, с демпферной камерой, 1 1/4" | VT.085.N.0707 | материал подрядчика | шт. | 1 | 1 |  |  | 0 | 0 | 0 | 0
138 | м |  | Счетчик воды общедомовой, монтажная длина 260 мм, Qn=3.5 м3/ч, Qmax=7 м3/ч, G 1 1/4" | ВСКМ 90-25 | материал подрядчика | шт. | 1 | 1 |  |  | 0 | 0 | 0 | 0
139 | м |  | Фильтр сетчатый с пробкой FVR-R PN25, Tmax=130C, DN32 | FVR-R DN32 | материал подрядчика | шт. | 1 | 1 |  |  | 0 | 0 | 0 | 0
140 |  |  | Водопровод горячей воды (Т3.1) ( паркинг + 1 этаж) | [11 empty] | в стоимость работ входят все соединительные элементы необходимые для монтажа труб: муфты, тройники, отводы, переходы, заглушки, сгоны, колено, угольники,фитинги,трубы из сшитого полиэтилена, фланцевые переходники, адаптеры под муфту, врезка, втулка и т.д.
141 | р | 0.1.4.4.1.4.1.6 | Монтаж трубопроводов из полипропилена |  | договорная цена | м | 1 | 14 |  |  | 0 |  | 0 | 0
142 | м |  | Труба полипропиленовая армированная стекловолокном PN20 Ø20х2.8мм |  | материал подрядчика | м | 1 | 14 |  |  | 0 | 0 | 0 | 0
143 | р | 0.1.4.4.1.1.7.1 | Монтаж стальных трубопроводов |  | договорная цена | м | 1 | 117 |  |  | 0 |  | 0 | 0
144 | м |  | Труба стальная водогазопроводная с цинковым покрытием, D15x2.8 | ГОСТ 3262-75 | материал подрядчика | м | 1 | 9 |  |  | 0 | 0 | 0 | 0
145 | м |  | Труба стальная водогазопроводная с цинковым покрытием, D32x3.2 | ГОСТ 3262-75 | материал подрядчика | м | 1 | 47 |  |  | 0 | 0 | 0 | 0
146 | м |  | Труба стальная водогазопроводная с цинковым покрытием, D40x3.5 | ГОСТ 3262-75 | материал подрядчика | м | 1 | 60 |  |  | 0 | 0 | 0 | 0
147 | м |  | Труба стальная водогазопроводная с цинковым покрытием, D50x3.5 | ГОСТ 3262-75 | материал подрядчика | м | 1 | 1 |  |  | 0 | 0 | 0 | 0
148 | р | 0.1.4.4.1.4.2 | Теплоизоляция трубопроводов |  | договорная цена | м | 1 | 131 |  |  | 0 |  | 0 | 0
149 | м |  | Трубки теплоизоляционные толщиной 13 мм для труб Ду15 |  | материал подрядчика | м | 1 | 2 |  |  | 0 | 0 | 0 | 0
150 | м |  | Трубки теплоизоляционные толщиной 13 мм для труб Ду20 |  | материал подрядчика | м | 1 | 9 |  |  | 0 | 0 | 0 | 0
151 | м |  | Трубки теплоизоляционные толщиной 13 мм для труб Ду32 |  | материал подрядчика | м | 1 | 10 |  |  | 0 | 0 | 0 | 0
152 | м |  | Трубки теплоизоляционные толщиной 13 мм для труб Ду40 |  | материал подрядчика | м | 1 | 6 |  |  | 0 | 0 | 0 | 0
153 | м |  | Цилиндры кашированные фольгой толщиной 20мм для труб Ду15 |  | материал подрядчика | м | 1 | 7 |  |  | 0 | 0 | 0 | 0
154 | м |  | Цилиндры кашированные фольгой толщиной 20мм для труб Ду20 |  | материал подрядчика | м | 1 | 5 |  |  | 0 | 0 | 0 | 0
155 | м |  | Цилиндры кашированные фольгой толщиной 20мм для труб Ду32 |  | материал подрядчика | м | 1 | 37 |  |  | 0 | 0 | 0 | 0
156 | м |  | Цилиндры кашированные фольгой толщиной 20мм для труб Ду40 |  | материал подрядчика | м | 1 | 54 |  |  | 0 | 0 | 0 | 0
157 | м |  | Цилиндры кашированные фольгой толщиной 20мм для труб Ду50 |  | материал подрядчика | м | 1 | 1 |  |  | 0 | 0 | 0 | 0
158 | р | 0.1.4.4.1.4.3 | Монтаж запорно-регулирующей арматуры |  | договорная цена | шт. | 1 | 26 |  |  | 0 |  | 0 | 0
159 | м |  | Воздухоотводчик автоматический Airvent, муфтовый, материал корпуса - латунь, DN15, PN10, Тмакс. = 110 °С | Airvent | материал подрядчика | шт. | 1 | 1 |  |  | 0 | 0 | 0 | 0
160 | м |  | Клапан обратный пружинный NRV EF DN15, муфтовый, материал корпуса – латунь, PN25, Тmax 110 °С | NRV EF | материал подрядчика | шт. | 1 | 3 |  |  | 0 | 0 | 0 | 0
161 | м |  | Клапан редукционный 7BIS DN 15 бронзовый муфтовый, диапазон настройки давления 1,0-5,0 бар, PN16, Tmax=80 | 7BIS | материал подрядчика | шт. | 1 | 3 |  |  | 0 | 0 | 0 | 0
162 | м |  | Кран шаровой 1 1/2" ВВ | SKS | материал подрядчика | шт. | 1 | 1 |  |  | 0 | 0 | 0 | 0
163 | м |  | Кран шаровой латунный неполнопроходной, резьба внутренняя—американка, DN15, ручка-бабочка черная | LD Pride 47.15.В-ГШ.Б | материал подрядчика | шт. | 1 | 4 |  |  | 0 | 0 | 0 | 0
164 | м |  | Кран шаровой латунный неполнопроходной, резьба внутренняя—американка, DN32, ручка-рычаг черная | LD Pride 47.32.В-ГШ.Р | материал подрядчика | шт. | 1 | 3 |  |  | 0 | 0 | 0 | 0
165 | м |  | Кран шаровой латунный неполнопроходной, резьба внутренняя—внутренняя, DN15, ручка-бабочка черная | LD Pride 47.15.В-В.Б | материал подрядчика | шт. | 1 | 6 |  |  | 0 | 0 | 0 | 0
166 | м |  | Кран шаровой латунный неполнопроходной, резьба внутренняя—наружная, DN40, ручка-рычаг черная | LD Pride 47.40.В-Н.Р | материал подрядчика | шт. | 1 | 2 |  |  | 0 | 0 | 0 | 0
167 | м |  | Фильтр сетчатый с пробкой FVR-R PN25, Tmax=130C, DN15 | FVR-R DN15 | материал подрядчика | шт. | 1 | 3 |  |  | 0 | 0 | 0 | 0
168 |  |  | Водопровод горячей воды (Т3.2) ( паркинг + 1 этаж) | [11 empty] | в стоимость работ входят все соединительные элементы необходимые для монтажа труб: муфты, тройники, отводы, переходы, заглушки, сгоны, колено, угольники,фитинги,трубы из сшитого полиэтилена, фланцевые переходники, адаптеры под муфту, врезка, втулка и т.д.
169 | р | 0.1.4.4.1.1.7.1 | Монтаж стальных трубопроводов |  | договорная цена | м | 1 | 30 |  |  | 0 |  | 0 | 0
170 | м |  | Труба стальная водогазопроводная с цинковым покрытием, D40x3.5 | ГОСТ 3262-75 | материал подрядчика | м | 1 | 30 |  |  | 0 | 0 | 0 | 0
171 | р | 0.1.4.4.1.4.2 | Теплоизоляция трубопроводов |  | договорная цена | м | 1 | 29 |  |  | 0 |  | 0 | 0
172 | м |  | Трубки теплоизоляционные толщиной 13 мм для труб Ду40 |  | материал подрядчика | м | 1 | 6 |  |  | 0 | 0 | 0 | 0
173 | м |  | Цилиндры кашированные фольгой толщиной 20мм для труб Ду40 |  | материал подрядчика | м | 1 | 23 |  |  | 0 | 0 | 0 | 0
174 | р | 0.1.4.4.1.4.3 | Монтаж запорно-регулирующей арматуры |  | договорная цена | шт. | 1 | 2 |  |  | 0 |  | 0 | 0
175 | м |  | Кран шаровой 1 1/2" ВВ | SKS | материал подрядчика | шт. | 1 | 1 |  |  | 0 | 0 | 0 | 0
176 | м |  | Кран шаровой латунный неполнопроходной, резьба внутренняя—внутренняя, DN15, ручка-бабочка черная | LD Pride 47.15.В-В.Б | материал подрядчика | шт. | 1 | 1 |  |  | 0 | 0 | 0 | 0
177 |  |  | Циркуляционный водопровод горячей воды (Т31) ( паркинг + 1 этаж) | [11 empty] | в стоимость работ входят все соединительные элементы необходимые для монтажа труб: муфты, тройники, отводы, переходы, заглушки, сгоны, колено, угольники,фитинги,трубы из сшитого полиэтилена, фланцевые переходники, адаптеры под муфту, врезка, втулка и т.д.
178 | р | 0.1.4.4.1.4.1.3 | Монтаж трубопроводов из полиэтилена |  | договорная цена | м | 1 | 331 |  |  | 0 |  | 0 | 0
179 | м |  | Труба из сшитого полиэтилена ⌀25х3,5мм |  | материал подрядчика | м | 1 | 331 |  |  | 0 | 0 | 0 | 0
180 | р | 0.1.4.4.1.4.1.6 | Монтаж трубопроводов из полипропилена |  | договорная цена | м | 1 | 5 |  |  | 0 |  | 0 | 0
181 | м |  | Труба полипропиленовая армированная стекловолокном PN20 Ø20х2.8мм |  | материал подрядчика | м | 1 | 5 |  |  | 0 | 0 | 0 | 0
182 | р | 0.1.4.4.1.1.7.1 | Монтаж стальных трубопроводов |  | договорная цена | м | 1 | 104 |  |  | 0 |  | 0 | 0
183 | м |  | Труба стальная водогазопроводная с цинковым покрытием, D15x2.8 | ГОСТ 3262-75 | материал подрядчика | м | 1 | 19 |  |  | 0 | 0 | 0 | 0
184 | м |  | Труба стальная водогазопроводная с цинковым покрытием, D20x2.8 | ГОСТ 3262-75 | материал подрядчика | м | 1 | 40 |  |  | 0 | 0 | 0 | 0
185 | м |  | Труба стальная водогазопроводная с цинковым покрытием, D25x3.2 | ГОСТ 3262-75 | материал подрядчика | м | 1 | 44 |  |  | 0 | 0 | 0 | 0
186 | м |  | Труба стальная водогазопроводная с цинковым покрытием, D32x3.5 | ГОСТ 3262-75 | материал подрядчика | м | 1 | 1 |  |  | 0 | 0 | 0 | 0
187 | р | 0.1.4.4.1.4.2 | Теплоизоляция трубопроводов |  | договорная цена | м | 1 | 439 |  |  | 0 |  | 0 | 0
188 | м |  | Трубки теплоизоляционные толщиной 13 мм для труб Ду15 |  | материал подрядчика | м | 1 | 2 |  |  | 0 | 0 | 0 | 0
189 | м |  | Трубки теплоизоляционные толщиной 13 мм для труб Ду25 |  | материал подрядчика | м | 1 | 333 |  |  | 0 | 0 | 0 | 0
190 | м |  | Цилиндры кашированные фольгой толщиной 20мм для труб Ду15 |  | материал подрядчика | м | 1 | 18 |  |  | 0 | 0 | 0 | 0
191 | м |  | Цилиндры кашированные фольгой толщиной 20мм для труб Ду20 |  | материал подрядчика | м | 1 | 44 |  |  | 0 | 0 | 0 | 0
192 | м |  | Цилиндры кашированные фольгой толщиной 20мм для труб Ду25 |  | материал подрядчика | м | 1 | 41 |  |  | 0 | 0 | 0 | 0
193 | м |  | Цилиндры кашированные фольгой толщиной 20мм для труб Ду32 |  | материал подрядчика | м | 1 | 1 |  |  | 0 | 0 | 0 | 0
194 | р | 0.1.4.4.1.4.3 | Монтаж запорно-регулирующей арматуры |  | договорная цена | шт. | 1 | 36 |  |  | 0 |  | 0 | 0
195 | м |  | Воздухоотводчик автоматический Airvent, муфтовый, материал корпуса - латунь, DN15, PN10, Тмакс. = 110 °С | Airvent | материал подрядчика | шт. | 1 | 3 |  |  | 0 | 0 | 0 | 0
196 | м |  | Клапан обратный пружинный NRV EF DN15, муфтовый, материал корпуса – латунь, PN25, Тmax 110 °С | NRV EF | материал подрядчика | шт. | 1 | 2 |  |  | 0 | 0 | 0 | 0
197 | м |  | Клапан редукционный 7BIS DN 15 бронзовый муфтовый, диапазон настройки давления 1,0-5,0 бар, PN16, Tmax=80 | 7BIS | материал подрядчика | шт. | 1 | 2 |  |  | 0 | 0 | 0 | 0
198 | м |  | Кран шаровой латунный неполнопроходной, резьба внутренняя—американка, DN15, ручка-бабочка черная | LD Pride 47.15.В-ГШ.Б | материал подрядчика | шт. | 1 | 4 |  |  | 0 | 0 | 0 | 0
199 | м |  | Кран шаровой латунный неполнопроходной, резьба внутренняя—американка, DN20, ручка-бабочка черная | LD Pride 47.20.В-ГШ.Б | материал подрядчика | шт. | 1 | 12 |  |  | 0 | 0 | 0 | 0
200 | м |  | Кран шаровой латунный неполнопроходной, резьба внутренняя—американка, DN25, ручка-рычаг черная | LD Pride 47.25.В-ГШ.Р | материал подрядчика | шт. | 1 | 4 |  |  | 0 | 0 | 0 | 0
201 | м |  | Кран шаровой латунный неполнопроходной, резьба внутренняя—внутренняя, DN15, ручка-бабочка черная | LD Pride 47.15.В-В.Б | материал подрядчика | шт. | 1 | 4 |  |  | 0 | 0 | 0 | 0
202 | м |  | Кран шаровой латунный неполнопроходной, резьба внутренняя—наружная, DN15, ручка-бабочка черная | LD Pride 47.15.В-Н.Б | материал подрядчика | шт. | 1 | 1 |  |  | 0 | 0 | 0 | 0
203 | м |  | Счетчик воды одноструйный «Пульсар» | СВО-15 | материал подрядчика | шт. | 1 | 2 |  |  | 0 | 0 | 0 | 0
204 | м |  | Фильтр сетчатый с пробкой FVR-R PN25, Tmax=130C, DN15 | FVR-R DN15 | материал подрядчика | шт. | 1 | 2 |  |  | 0 | 0 | 0 | 0
205 |  |  | Циркуляционный водопровод горячей воды (Т4.1) ( паркинг + 1 этаж) | [11 empty] | в стоимость работ входят все соединительные элементы необходимые для монтажа труб: муфты, тройники, отводы, переходы, заглушки, сгоны, колено, угольники,фитинги,трубы из сшитого полиэтилена, фланцевые переходники, адаптеры под муфту, врезка, втулка и т.д.
206 | р | 0.1.4.4.1.1.7.1 | Монтаж стальных трубопроводов |  | договорная цена | м | 1 | 111 |  |  | 0 |  | 0 | 0
207 | м |  | Труба стальная водогазопроводная с цинковым покрытием, D20x2.8 | ГОСТ 3262-75 | материал подрядчика | м | 1 | 110 |  |  | 0 | 0 | 0 | 0
208 | м |  | Труба стальная водогазопроводная с цинковым покрытием, D25x3.2 | ГОСТ 3262-75 | материал подрядчика | м | 1 | 1 |  |  | 0 | 0 | 0 | 0
209 | р | 0.1.4.4.1.4.2 | Теплоизоляция трубопроводов |  | договорная цена | м | 1 | 111 |  |  | 0 |  | 0 | 0
210 | м |  | Трубки теплоизоляционные толщиной 13 мм для труб Ду20 |  | материал подрядчика | м | 1 | 17 |  |  | 0 | 0 | 0 | 0
211 | м |  | Цилиндры кашированные фольгой толщиной 20мм для труб Ду20 |  | материал подрядчика | м | 1 | 93 |  |  | 0 | 0 | 0 | 0
212 | м |  | Цилиндры кашированные фольгой толщиной 20мм для труб Ду25 |  | материал подрядчика | м | 1 | 1 |  |  | 0 | 0 | 0 | 0
213 | р | 0.1.4.4.1.4.3 | Монтаж запорно-регулирующей арматуры |  | договорная цена | шт. | 1 | 14 |  |  | 0 |  | 0 | 0
214 | м |  | Клапан балансировочный с ручной настройкой, муфтовый, PN16 DN20 | VT.054.N.05 | материал подрядчика | шт. | 1 | 4 |  |  | 0 | 0 | 0 | 0
215 | м |  | Кран шаровой латунный неполнопроходной, резьба внутренняя—американка, DN20, ручка-рычаг черная | LD Pride 47.20.В-ГШ.Р | материал подрядчика | шт. | 1 | 6 |  |  | 0 | 0 | 0 | 0
216 | м |  | Кран шаровой латунный неполнопроходной, резьба внутренняя—внутренняя, DN15, ручка-бабочка черная | LD Pride 47.15.В-В.Б | материал подрядчика | шт. | 1 | 4 |  |  | 0 | 0 | 0 | 0
217 |  |  | Циркуляционный водопровод горячей воды (Т4.2) ( паркинг + 1 этаж) | [11 empty] | в стоимость работ входят все соединительные элементы необходимые для монтажа труб: муфты, тройники, отводы, переходы, заглушки, сгоны, колено, угольники,фитинги,трубы из сшитого полиэтилена, фланцевые переходники, адаптеры под муфту, врезка, втулка и т.д.
218 | р | 0.1.4.4.1.1.7.1 | Монтаж стальных трубопроводов |  | договорная цена | м | 1 | 30 |  |  | 0 |  | 0 | 0
219 | м |  | Труба стальная водогазопроводная с цинковым покрытием, D20x2.8 | ГОСТ 3262-75 | материал подрядчика | м | 1 | 30 |  |  | 0 | 0 | 0 | 0
220 | р | 0.1.4.4.1.4.2 | Теплоизоляция трубопроводов |  | договорная цена | м | 1 | 30 |  |  | 0 |  | 0 | 0
221 | м |  | Трубки теплоизоляционные толщиной 13 мм для труб Ду20 |  | материал подрядчика | м | 1 | 6 |  |  | 0 | 0 | 0 | 0
222 | м |  | Цилиндры кашированные фольгой толщиной 20мм для труб Ду20 |  | материал подрядчика | м | 1 | 24 |  |  | 0 | 0 | 0 | 0
223 | р | 0.1.4.4.1.4.3 | Монтаж запорно-регулирующей арматуры |  | договорная цена | шт. | 1 | 3 |  |  | 0 |  | 0 | 0
224 | м |  | Клапан балансировочный с ручной настройкой, муфтовый, PN16 DN20 | LD Pride 47.32.В-ГШ.Р | материал подрядчика | шт. | 1 | 1 |  |  | 0 | 0 | 0 | 0
225 | м |  | Кран шаровой латунный неполнопроходной, резьба внутренняя—американка, DN20, ручка-рычаг черная | LD Pride 47.15.В-В.Б | материал подрядчика | шт. | 1 | 1 |  |  | 0 | 0 | 0 | 0
226 | м |  | Кран шаровой латунный неполнопроходной, резьба внутренняя—внутренняя, DN15, ручка-бабочка черная | LD Pride 47.15.В-Н.Б | материал подрядчика | шт. | 1 | 1 |  |  | 0 | 0 | 0 | 0
227 |  |  | Циркуляционный водопровод горячей воды (Т41) ( паркинг + 1 этаж) | [11 empty] | в стоимость работ входят все соединительные элементы необходимые для монтажа труб: муфты, тройники, отводы, переходы, заглушки, сгоны, колено, угольники,фитинги,трубы из сшитого полиэтилена, фланцевые переходники, адаптеры под муфту, врезка, втулка и т.д.
228 | р | 0.1.4.4.1.1.7.1 | Монтаж стальных трубопроводов |  | договорная цена | м | 1 | 84 |  |  | 0 |  | 0 | 0
229 | м |  | Труба стальная водогазопроводная с цинковым покрытием, D20x2.8 | ГОСТ 3262-75 | материал подрядчика | м | 1 | 84 |  |  | 0 | 0 | 0 | 0
230 | р | 0.1.4.4.1.4.2 | Теплоизоляция трубопроводов |  | договорная цена | м | 1 | 84 |  |  | 0 |  | 0 | 0
231 | м |  | Трубки теплоизоляционные толщиной 13 мм для труб Ду20 |  | материал подрядчика | м | 1 | 2 |  |  | 0 | 0 | 0 | 0
232 | м |  | Цилиндры кашированные фольгой толщиной 20мм для труб Ду20 |  | материал подрядчика | м | 1 | 82 |  |  | 0 | 0 | 0 | 0
233 | р | 0.1.4.4.1.4.3 | Монтаж запорно-регулирующей арматуры |  | договорная цена | шт. | 1 | 8 |  |  | 0 |  | 0 | 0
234 | м |  | Клапан балансировочный с ручной настройкой, муфтовый, PN16 DN20 | VT.054.N.05 | материал подрядчика | шт. | 1 | 2 |  |  | 0 | 0 | 0 | 0
235 | м |  | Кран шаровой латунный неполнопроходной, резьба внутренняя—американка, DN20, ручка-рычаг черная | LD Pride 47.20.В-ГШ.Р | материал подрядчика | шт. | 1 | 4 |  |  | 0 | 0 | 0 | 0
236 | м |  | Кран шаровой латунный неполнопроходной, резьба внутренняя—внутренняя, DN15, ручка-бабочка черная | LD Pride 47.15.В-В.Б | материал подрядчика | шт. | 1 | 2 |  |  | 0 | 0 | 0 | 0
237 |  |  | Водопровод хозяйственно-питьевой (В1.1) ( 1 корпус) | [11 empty] | в стоимость работ входят все соединительные элементы необходимые для монтажа труб: муфты, тройники, отводы, переходы, заглушки, сгоны, колено, угольники,фитинги,трубы из сшитого полиэтилена, фланцевые переходники, адаптеры под муфту, врезка, втулка и т.д.
238 | р | 0.1.4.4.1.4.1.3 | Монтаж трубопроводов из полиэтилена |  | договорная цена | м | 1 | 2459 |  |  | 0 |  | 0 | 0
239 | м |  | Труба из сшитого полиэтилена ⌀20х2,8мм |  | материал подрядчика | м | 1 | 501 |  |  | 0 | 0 | 0 | 0
240 | м |  | Труба из сшитого полиэтилена ⌀25х3,5мм |  | материал подрядчика | м | 1 | 1958 |  |  | 0 | 0 | 0 | 0
241 | р | 0.1.4.4.1.4.1.6 | Монтаж трубопроводов из полипропилена |  | договорная цена | м | 1 | 786 |  |  | 0 |  | 0 | 0
242 | м |  | Труба полипропиленовая армированная стекловолокном PN20 Ø20х2,8мм |  | материал подрядчика | м | 1 | 338 |  |  | 0 | 0 | 0 | 0
243 | м |  | Труба полипропиленовая армированная стекловолокном PN20 Ø25х3,5мм |  | материал подрядчика | м | 1 | 368 |  |  | 0 | 0 | 0 | 0
244 | м |  | Труба полипропиленовая армированная стекловолокном PN20 Ø32х4,4мм |  | материал подрядчика | м | 1 | 6 |  |  | 0 | 0 | 0 | 0
245 | м |  | Труба полипропиленовая армированная стекловолокном PN20 Ø50х6,9мм |  | материал подрядчика | м | 1 | 23 |  |  | 0 | 0 | 0 | 0
246 | м |  | Труба полипропиленовая армированная стекловолокном PN20 Ø63х8,6мм |  | материал подрядчика | м | 1 | 51 |  |  | 0 | 0 | 0 | 0
247 | р | 0.1.4.4.1.4.2 | Теплоизоляция трубопроводов |  | договорная цена | м | 1 | 3245 |  |  | 0 |  | 0 | 0
248 | м |  | Трубки теплоизоляционные К-Flex ST толщиной 6 мм для труб DN20 |  | материал подрядчика | м | 1 | 840 |  |  | 0 | 0 | 0 | 0
249 | м |  | Трубки теплоизоляционные К-Flex ST толщиной 6 мм для труб DN25 |  | материал подрядчика | м | 1 | 2325 |  |  | 0 | 0 | 0 | 0
250 | м |  | Трубки теплоизоляционные толщиной 13 мм для труб DN32 |  | материал подрядчика | м | 1 | 6 |  |  | 0 | 0 | 0 | 0
251 | м |  | Трубки теплоизоляционные толщиной 13 мм для труб DN50 |  | материал подрядчика | м | 1 | 23 |  |  | 0 | 0 | 0 | 0
252 | м |  | Трубки теплоизоляционные толщиной 13 мм для труб DN63 |  | материал подрядчика | м | 1 | 51 |  |  | 0 | 0 | 0 | 0
253 | р | 0.1.4.4.1.4.3 | Монтаж запорно-регулирующей арматуры |  | договорная цена | шт. | 1 | 233 |  |  | 0 |  | 0 | 0
254 | м |  | Воздухоотводчик автоматический Airvent, муфтовый, материал корпуса - латунь, DN15, PN10, Тмакс. = 110 °С | Airvent | материал подрядчика | шт. | 1 | 2 |  |  | 0 | 0 | 0 | 0
255 | м |  | Кран шаровой латунный неполнопроходной, резьба внутренняя—внутренняя, DN15, ручка-бабочка черная | LD Pride 47.15.В-В.Б | материал подрядчика | шт. | 1 | 2 |  |  | 0 | 0 | 0 | 0
256 | м |  | Кран шаровой латунный неполнопроходной, резьба внутренняя—наружная, DN15, ручка-бабочка черная | LD Pride 47.15.В-Н.Б | материал подрядчика | шт. | 1 | 117 |  |  | 0 | 0 | 0 | 0
257 | м |  | Кран шаровой угловой никелированный для подключения сантехнических приборов 1/2" x 1/2" НР |  | материал подрядчика | шт. | 1 | 112 |  |  | 0 | 0 | 0 | 0
258 |  |  | Водопровод хозяйственно-питьевой (В1.2) ( 1 корпус) | [11 empty] | в стоимость работ входят все соединительные элементы необходимые для монтажа труб: муфты, тройники, отводы, переходы, заглушки, сгоны, колено, угольники,фитинги,трубы из сшитого полиэтилена, фланцевые переходники, адаптеры под муфту, врезка, втулка и т.д.
259 | р | 0.1.4.4.1.4.1.3 | Монтаж трубопроводов из полиэтилена |  | договорная цена | м | 1 | 1948 |  |  | 0 |  | 0 | 0
260 | м |  | Труба из сшитого полиэтилена ⌀20х2,8мм |  | материал подрядчика | м | 1 | 200 |  |  | 0 | 0 | 0 | 0
261 | м |  | Труба из сшитого полиэтилена ⌀25х3,5мм |  | материал подрядчика | м | 1 | 1748 |  |  | 0 | 0 | 0 | 0
262 | р | 0.1.4.4.1.4.1.6 | Монтаж трубопроводов из полипропилена |  | договорная цена | м | 1 | 625 |  |  | 0 |  | 0 | 0
263 | м |  | Труба полипропиленовая армированная стекловолокном PN20 Ø20х2,8мм |  | материал подрядчика | м | 1 | 201 |  |  | 0 | 0 | 0 | 0
264 | м |  | Труба полипропиленовая армированная стекловолокном PN20 Ø25х3,5мм |  | материал подрядчика | м | 1 | 322 |  |  | 0 | 0 | 0 | 0
265 | м |  | Труба полипропиленовая армированная стекловолокном PN20 Ø32х4,4мм |  | материал подрядчика | м | 1 | 4 |  |  | 0 | 0 | 0 | 0
266 | м |  | Труба полипропиленовая армированная стекловолокном PN20 Ø63х8,6мм |  | материал подрядчика | м | 1 | 98 |  |  | 0 | 0 | 0 | 0
267 | р | 0.1.4.4.1.4.2 | Теплоизоляция трубопроводов |  | договорная цена | м | 1 | 2572 |  |  | 0 |  | 0 | 0
268 | м |  | Трубки теплоизоляционные К-Flex ST толщиной 6 мм для труб DN20 |  | материал подрядчика | м | 1 | 401 |  |  | 0 | 0 | 0 | 0
269 | м |  | Трубки теплоизоляционные К-Flex ST толщиной 6 мм для труб DN25 |  | материал подрядчика | м | 1 | 2069 |  |  | 0 | 0 | 0 | 0
270 | м |  | Трубки теплоизоляционные толщиной 13 мм для труб DN32 |  | материал подрядчика | м | 1 | 4 |  |  | 0 | 0 | 0 | 0
271 | м |  | Трубки теплоизоляционные толщиной 13 мм для труб DN63 |  | материал подрядчика | м | 1 | 98 |  |  | 0 | 0 | 0 | 0
272 | р | 0.1.4.4.1.4.3 | Монтаж запорно-регулирующей арматуры |  | договорная цена | шт. | 1 | 159 |  |  | 0 |  | 0 | 0
273 | м |  | Воздухоотводчик автоматический Airvent, муфтовый, материал корпуса - латунь, DN15, PN10, Тмакс. = 110 °С | Airvent | материал подрядчика | шт. | 1 | 1 |  |  | 0 | 0 | 0 | 0
274 | м |  | Кран шаровой латунный неполнопроходной, резьба внутренняя—внутренняя, DN15, ручка-бабочка черная | LD Pride 47.15.В-В.Б | материал подрядчика | шт. | 1 | 1 |  |  | 0 | 0 | 0 | 0
275 | м |  | Кран шаровой латунный неполнопроходной, резьба внутренняя—наружная, DN15, ручка-бабочка черная | LD Pride 47.15.В-Н.Б | материал подрядчика | шт. | 1 | 76 |  |  | 0 | 0 | 0 | 0
276 | м |  | Кран шаровой угловой никелированный для подключения сантехнических приборов 1/2" x 1/2" НР |  | материал подрядчика | шт. | 1 | 81 |  |  | 0 | 0 | 0 | 0
277 | р | 0.1.4.4.2.1.2.7 | Монтаж распределительного этажного коллектора ( 1 корпус) |  | договорная цена | шт. | 1 | 70 |  |  | 0 |  | 0 | 0
278 | м |  | Коллектор этажный, нержавеющая сталь ДУ 32, ВР 1" 4 контура НР 1/2" SANEXT | Sanext | материал подрядчика | шт. | 1 | 16 |  |  | 0 | 0 | 0 | 0
279 | м |  | Клапан обратный пружинный NRV EF DN15, муфтовый, материал корпуса – латунь, PN25, Тmax 110 °С | NRV EF | материал подрядчика | шт. | 1 | 64 |  |  | 0 | 0 | 0 | 0
280 | м |  | Клапан редукционный 7BIS DN 15 бронзовый муфтовый, диапазон настройки давления 1,0-5,0 бар, PN16, Tmax=80 | 7BIS | материал подрядчика | шт. | 1 | 64 |  |  | 0 | 0 | 0 | 0
281 | м |  | Кран шаровой латунный неполнопроходной, резьба внутренняя—американка, DN15, ручка-бабочка черная | LD Pride 47.15.В-ГШ.Б | материал подрядчика | шт. | 1 | 128 |  |  | 0 | 0 | 0 | 0
282 | м |  | Кран шаровой латунный неполнопроходной, резьба внутренняя—американка, DN25, ручка-рычаг черная | LD Pride 47.25.В-ГШ.Р | материал подрядчика | шт. | 1 | 16 |  |  | 0 | 0 | 0 | 0
283 | м |  | Кран шаровой латунный неполнопроходной, резьба внутренняя—наружная, DN15, ручка-бабочка черная | LD Pride 47.15.В-Н.Б | материал подрядчика | шт. | 1 | 16 |  |  | 0 | 0 | 0 | 0
284 | м |  | Система защиты от протечки воды AquaExpert RADIO 1/2 дюйма EKF AquaExpert-1/2-radio |  | материал подрядчика | компл. | 1 | 64 |  |  | 0 | 0 | 0 | 0
285 | м |  | Счетчик воды одноструйный «Пульсар» | СВО-15 | материал подрядчика | шт. | 1 | 64 |  |  | 0 | 0 | 0 | 0
286 | м |  | Фильтр сетчатый с пробкой FVR-R PN25, Tmax=130C, DN25 | FVR-R DN25 | материал подрядчика | шт. | 1 | 16 |  |  | 0 | 0 | 0 | 0
287 | м |  | Коллектор этажный, нержавеющая сталь ДУ 32, ВР 1" 5 контуров НР 1/2" SANEXT | Sanext | материал подрядчика | шт. | 1 | 14 |  |  | 0 | 0 | 0 | 0
288 | м |  | Клапан обратный пружинный NRV EF DN15, муфтовый, материал корпуса – латунь, PN25, Тmax 110 °С | NRV EF | материал подрядчика | шт. | 1 | 70 |  |  | 0 | 0 | 0 | 0
289 | м |  | Клапан редукционный 7BIS DN 15 бронзовый муфтовый, диапазон настройки давления 1,0-5,0 бар, PN16, Tmax=80 | 7BIS | материал подрядчика | шт. | 1 | 70 |  |  | 0 | 0 | 0 | 0
290 | м |  | Кран шаровой латунный неполнопроходной, резьба внутренняя—американка, DN15, ручка-бабочка черная | LD Pride 47.15.В-ГШ.Б | материал подрядчика | шт. | 1 | 140 |  |  | 0 | 0 | 0 | 0
291 | м |  | Кран шаровой латунный неполнопроходной, резьба внутренняя—американка, DN25, ручка-рычаг черная | LD Pride 47.25.В-ГШ.Р | материал подрядчика | шт. | 1 | 14 |  |  | 0 | 0 | 0 | 0
292 | м |  | Кран шаровой латунный неполнопроходной, резьба внутренняя—наружная, DN15, ручка-бабочка черная | LD Pride 47.15.В-Н.Б | материал подрядчика | шт. | 1 | 14 |  |  | 0 | 0 | 0 | 0
293 | м |  | Система защиты от протечки воды AquaExpert RADIO 1/2 дюйма EKF AquaExpert-1/2-radio |  | материал подрядчика | компл. | 1 | 70 |  |  | 0 | 0 | 0 | 0
294 | м |  | Счетчик воды одноструйный «Пульсар» | СВО-15 | материал подрядчика | шт. | 1 | 70 |  |  | 0 | 0 | 0 | 0
295 | м |  | Фильтр сетчатый с пробкой FVR-R PN25, Tmax=130C, DN25 | FVR-R DN25 | материал подрядчика | шт. | 1 | 14 |  |  | 0 | 0 | 0 | 0
296 | м |  | Коллектор этажный, нержавеющая сталь ДУ 32, ВР 1" 6 контуров НР 1/2" SANEXT | Sanext | материал подрядчика | шт. | 1 | 28 |  |  | 0 | 0 | 0 | 0
297 | м |  | Клапан обратный пружинный NRV EF DN15, муфтовый, материал корпуса – латунь, PN25, Тmax 110 °С | NRV EF | материал подрядчика | шт. | 1 | 168 |  |  | 0 | 0 | 0 | 0
298 | м |  | Клапан редукционный 7BIS DN 15 бронзовый муфтовый, диапазон настройки давления 1,0-5,0 бар, PN16, Tmax=80 | 7BIS | материал подрядчика | шт. | 1 | 168 |  |  | 0 | 0 | 0 | 0
299 | м |  | Кран шаровой латунный неполнопроходной, резьба внутренняя—американка, DN15, ручка-бабочка черная | LD Pride 47.15.В-ГШ.Б | материал подрядчика | шт. | 1 | 336 |  |  | 0 | 0 | 0 | 0
300 | м |  | Кран шаровой латунный неполнопроходной, резьба внутренняя—американка, DN25, ручка-рычаг черная | LD Pride 47.25.В-ГШ.Р | материал подрядчика | шт. | 1 | 28 |  |  | 0 | 0 | 0 | 0
301 | м |  | Кран шаровой латунный неполнопроходной, резьба внутренняя—наружная, DN15, ручка-бабочка черная | LD Pride 47.15.В-Н.Б | материал подрядчика | шт. | 1 | 28 |  |  | 0 | 0 | 0 | 0
302 | м |  | Система защиты от протечки воды AquaExpert RADIO 1/2 дюйма EKF AquaExpert-1/2-radio |  | материал подрядчика | компл. | 1 | 168 |  |  | 0 | 0 | 0 | 0
303 | м |  | Счетчик воды одноструйный «Пульсар» | СВО-15 | материал подрядчика | шт. | 1 | 168 |  |  | 0 | 0 | 0 | 0
304 | м |  | Фильтр сетчатый с пробкой FVR-R PN25, Tmax=130C, DN25 | FVR-R DN25 | материал подрядчика | шт. | 1 | 28 |  |  | 0 | 0 | 0 | 0
305 | м |  | Коллектор этажный, нержавеющая сталь ДУ 32, ВР 1" 7 контуров НР 1/2" SANEXT | Sanext | материал подрядчика | шт. | 1 | 12 |  |  | 0 | 0 | 0 | 0
306 | м |  | Клапан обратный пружинный NRV EF DN15, муфтовый, материал корпуса – латунь, PN25, Тmax 110 °С | NRV EF | материал подрядчика | шт. | 1 | 84 |  |  | 0 | 0 | 0 | 0
307 | м |  | Клапан редукционный 7BIS DN 15 бронзовый муфтовый, диапазон настройки давления 1,0-5,0 бар, PN16, Tmax=80 | 7BIS | материал подрядчика | шт. | 1 | 84 |  |  | 0 | 0 | 0 | 0
308 | м |  | Кран шаровой латунный неполнопроходной, резьба внутренняя—американка, DN15, ручка-бабочка черная | LD Pride 47.15.В-ГШ.Б | материал подрядчика | шт. | 1 | 168 |  |  | 0 | 0 | 0 | 0
309 | м |  | Кран шаровой латунный неполнопроходной, резьба внутренняя—американка, DN25, ручка-рычаг черная | LD Pride 47.25.В-ГШ.Р | материал подрядчика | шт. | 1 | 12 |  |  | 0 | 0 | 0 | 0
310 | м |  | Кран шаровой латунный неполнопроходной, резьба внутренняя—наружная, DN15, ручка-бабочка черная | LD Pride 47.15.В-Н.Б | материал подрядчика | шт. | 1 | 12 |  |  | 0 | 0 | 0 | 0
311 | м |  | Система защиты от протечки воды AquaExpert RADIO 1/2 дюйма EKF AquaExpert-1/2-radio |  | материал подрядчика | компл. | 1 | 84 |  |  | 0 | 0 | 0 | 0
312 | м |  | Счетчик воды одноструйный «Пульсар» | СВО-15 | материал подрядчика | шт. | 1 | 84 |  |  | 0 | 0 | 0 | 0
313 | м |  | Фильтр сетчатый с пробкой FVR-R PN25, Tmax=130C, DN25 | FVR-R DN25 | материал подрядчика | шт. | 1 | 12 |  |  | 0 | 0 | 0 | 0
314 |  |  | Водопровод горячей воды (Т3.1) ( 1 корпус) | [11 empty] | в стоимость работ входят все соединительные элементы необходимые для монтажа труб: муфты, тройники, отводы, переходы, заглушки, сгоны, колено, угольники,фитинги,трубы из сшитого полиэтилена, фланцевые переходники, адаптеры под муфту, врезка, втулка и т.д.
315 | р | 0.1.4.4.1.4.1.3 | Монтаж трубопроводов из полиэтилена |  | договорная цена | м | 1 | 2421 |  |  | 0 |  | 0 | 0
316 | м |  | Труба из сшитого полиэтилена ⌀20х2,8мм |  | материал подрядчика | м | 1 | 512 |  |  | 0 | 0 | 0 | 0
317 | м |  | Труба из сшитого полиэтилена ⌀25х3,5мм |  | материал подрядчика | м | 1 | 1909 |  |  | 0 | 0 | 0 | 0
318 | р | 0.1.4.4.1.4.1.6 | Монтаж трубопроводов из полипропилена |  | договорная цена | м | 1 | 718 |  |  | 0 |  | 0 | 0
319 | м |  | Труба полипропиленовая армированная стекловолокном PN20 Ø20х2,8мм |  | материал подрядчика | м | 1 | 300 |  |  | 0 | 0 | 0 | 0
320 | м |  | Труба полипропиленовая армированная стекловолокном PN20 Ø25х3,5мм |  | материал подрядчика | м | 1 | 324 |  |  | 0 | 0 | 0 | 0
321 | м |  | Труба полипропиленовая армированная стекловолокном PN20 Ø32х4,4мм |  | материал подрядчика | м | 1 | 7 |  |  | 0 | 0 | 0 | 0
322 | м |  | Труба полипропиленовая армированная стекловолокном PN25 Ø50х8,3мм |  | материал подрядчика | м | 1 | 28 |  |  | 0 | 0 | 0 | 0
323 | м |  | Труба полипропиленовая армированная стекловолокном PN25 Ø63х10,5мм |  | материал подрядчика | м | 1 | 59 |  |  | 0 | 0 | 0 | 0
324 | р | 0.1.4.4.1.4.2 | Теплоизоляция трубопроводов |  | договорная цена | м | 1 | 3140 |  |  | 0 |  | 0 | 0
325 | м |  | Трубки теплоизоляционные К-Flex ST толщиной 6 мм для труб DN20 |  | материал подрядчика | м | 1 | 813 |  |  | 0 | 0 | 0 | 0
326 | м |  | Трубки теплоизоляционные К-Flex ST толщиной 6 мм для труб DN25 |  | материал подрядчика | м | 1 | 2233 |  |  | 0 | 0 | 0 | 0
327 | м |  | Трубки теплоизоляционные толщиной 13 мм для труб DN32 |  | материал подрядчика | м | 1 | 7 |  |  | 0 | 0 | 0 | 0
328 | м |  | Трубки теплоизоляционные толщиной 13 мм для труб DN50 |  | материал подрядчика | м | 1 | 28 |  |  | 0 | 0 | 0 | 0
329 | м |  | Трубки теплоизоляционные толщиной 13 мм для труб DN63 |  | материал подрядчика | м | 1 | 59 |  |  | 0 | 0 | 0 | 0
330 | р | 0.1.4.4.1.4.3 | Монтаж запорно-регулирующей арматуры |  | договорная цена | шт. | 1 | 4 |  |  | 0 |  | 0 | 0
331 | м |  | Воздухоотводчик автоматический Airvent, муфтовый, материал корпуса - латунь, DN15, PN10, Тмакс. = 110 °С | Airvent | материал подрядчика | шт. | 1 | 2 |  |  | 0 | 0 | 0 | 0
332 | м |  | Кран шаровой латунный неполнопроходной, резьба внутренняя—внутренняя, DN15, ручка-бабочка черная | LD Pride 47.15.В-В.Б | материал подрядчика | шт. | 1 | 2 |  |  | 0 | 0 | 0 | 0
333 |  |  | Водопровод горячей воды (Т3.2) ( 1 корпус) | [11 empty] | в стоимость работ входят все соединительные элементы необходимые для монтажа труб: муфты, тройники, отводы, переходы, заглушки, сгоны, колено, угольники,фитинги,трубы из сшитого полиэтилена, фланцевые переходники, адаптеры под муфту, врезка, втулка и т.д.
334 | р | 0.1.4.4.1.4.1.3 | Монтаж трубопроводов из полиэтилена |  | договорная цена | м | 1 | 1939 |  |  | 0 |  | 0 | 0
335 | м |  | Труба из сшитого полиэтилена ⌀20х2,8мм |  | материал подрядчика | м | 1 | 207 |  |  | 0 | 0 | 0 | 0
336 | м |  | Труба из сшитого полиэтилена ⌀25х3,5мм |  | материал подрядчика | м | 1 | 1732 |  |  | 0 | 0 | 0 | 0
337 | р | 0.1.4.4.1.4.1.6 | Монтаж трубопроводов из полипропилена |  | договорная цена | м | 1 | 574 |  |  | 0 |  | 0 | 0
338 | м |  | Труба полипропиленовая армированная стекловолокном PN20 Ø20х2,8мм |  | материал подрядчика | м | 1 | 178 |  |  | 0 | 0 | 0 | 0
339 | м |  | Труба полипропиленовая армированная стекловолокном PN20 Ø25х3,5мм |  | материал подрядчика | м | 1 | 279 |  |  | 0 | 0 | 0 | 0
340 | м |  | Труба полипропиленовая армированная стекловолокном PN20 Ø32х4,4мм |  | материал подрядчика | м | 1 | 4 |  |  | 0 | 0 | 0 | 0
341 | м |  | Труба полипропиленовая армированная стекловолокном PN25 Ø63х10,5мм |  | материал подрядчика | м | 1 | 113 |  |  | 0 | 0 | 0 | 0
342 | р | 0.1.4.4.1.4.2 | Теплоизоляция трубопроводов |  | договорная цена | м | 1 | 2513 |  |  | 0 |  | 0 | 0
343 | м |  | Трубки теплоизоляционные К-Flex ST толщиной 6 мм для труб DN20 |  | материал подрядчика | м | 1 | 385 |  |  | 0 | 0 | 0 | 0
344 | м |  | Трубки теплоизоляционные К-Flex ST толщиной 6 мм для труб DN25 |  | материал подрядчика | м | 1 | 2011 |  |  | 0 | 0 | 0 | 0
345 | м |  | Трубки теплоизоляционные толщиной 13 мм для труб DN32 |  | материал подрядчика | м | 1 | 4 |  |  | 0 | 0 | 0 | 0
346 | м |  | Трубки теплоизоляционные толщиной 13 мм для труб DN63 |  | материал подрядчика | м | 1 | 113 |  |  | 0 | 0 | 0 | 0
347 | р | 0.1.4.4.1.4.3 | Монтаж запорно-регулирующей арматуры |  | договорная цена | шт. | 1 | 2 |  |  | 0 |  | 0 | 0
348 | м |  | Воздухоотводчик автоматический Airvent, муфтовый, материал корпуса - латунь, DN15, PN10, Тмакс. = 110 °С | Airvent | материал подрядчика | шт. | 1 | 1 |  |  | 0 | 0 | 0 | 0
349 | м |  | Кран шаровой латунный неполнопроходной, резьба внутренняя—внутренняя, DN15, ручка-бабочка черная | LD Pride 47.15.В-В.Б | материал подрядчика | шт. | 1 | 1 |  |  | 0 | 0 | 0 | 0
350 |  |  | Водопровод горячей воды (Т4.1) ( 1 корпус) | [11 empty] | в стоимость работ входят все соединительные элементы необходимые для монтажа труб: муфты, тройники, отводы, переходы, заглушки, сгоны, колено, угольники,фитинги,трубы из сшитого полиэтилена, фланцевые переходники, адаптеры под муфту, врезка, втулка и т.д.
351 | р | 0.1.4.4.1.4.1.6 | Монтаж трубопроводов из полипропилена |  | договорная цена | м | 1 | 85 |  |  | 0 |  | 0 | 0
352 | м |  | Труба полипропиленовая армированная стекловолокном PN25 Ø32х5,4мм |  | материал подрядчика | м | 1 | 85 |  |  | 0 | 0 | 0 | 0
353 | р | 0.1.4.4.1.4.2 | Теплоизоляция трубопроводов |  | договорная цена | м | 1 | 85 |  |  | 0 |  | 0 | 0
354 | м |  | Трубки теплоизоляционные толщиной 13 мм для труб DN32 |  | материал подрядчика | м | 1 | 85 |  |  | 0 | 0 | 0 | 0
355 |  |  | Водопровод горячей воды (Т4.2) ( 1 корпус)
356 | р | 0.1.4.4.1.4.1.6 | Монтаж трубопроводов из полипропилена |  | договорная цена | м | 1 | 108 |  |  | 0 |  | 0 | 0
357 | м |  | Труба полипропиленовая армированная стекловолокном PN25 Ø32х5,4мм |  | материал подрядчика | м | 1 | 108 |  |  | 0 | 0 | 0 | 0
358 | р | 0.1.4.4.1.4.2 | Теплоизоляция трубопроводов |  | договорная цена | м | 1 | 108 |  |  | 0 |  | 0 | 0
359 | м |  | Трубки теплоизоляционные толщиной 13 мм для труб DN32 |  | материал подрядчика | м | 1 | 108 |  |  | 0 | 0 | 0 | 0
360 |  |  | Водопровод хозяйственно-питьевой (В1.1) ( 2 корпус) | [11 empty] | в стоимость работ входят все соединительные элементы необходимые для монтажа труб: муфты, тройники, отводы, переходы, заглушки, сгоны, колено, угольники,фитинги,трубы из сшитого полиэтилена, фланцевые переходники, адаптеры под муфту, врезка, втулка и т.д.
361 | р | 0.1.4.4.1.4.1.3 | Монтаж трубопроводов из полиэтилена |  | договорная цена | м | 1 | 1488 |  |  | 0 |  | 0 | 0
362 | м |  | Труба из сшитого полиэтилена ⌀20х2,8мм |  | материал подрядчика | м | 1 | 232 |  |  | 0 | 0 | 0 | 0
363 | м |  | Труба из сшитого полиэтилена ⌀25х3,5мм |  | материал подрядчика | м | 1 | 1256 |  |  | 0 | 0 | 0 | 0
364 | р | 0.1.4.4.1.4.1.6 | Монтаж трубопроводов из полипропилена |  | договорная цена | м | 1 | 814 |  |  | 0 |  | 0 | 0
365 | м |  | Труба полипропиленовая армированная стекловолокном PN20 Ø20х2,8мм |  | материал подрядчика | м | 1 | 403 |  |  | 0 | 0 | 0 | 0
366 | м |  | Труба полипропиленовая армированная стекловолокном PN20 Ø25х3,5мм |  | материал подрядчика | м | 1 | 342 |  |  | 0 | 0 | 0 | 0
367 | м |  | Труба полипропиленовая армированная стекловолокном PN20 Ø32х4,4мм |  | материал подрядчика | м | 1 | 8 |  |  | 0 | 0 | 0 | 0
368 | м |  | Труба полипропиленовая армированная стекловолокном PN20 Ø50х6,9мм |  | материал подрядчика | м | 1 | 61 |  |  | 0 | 0 | 0 | 0
369 | р | 0.1.4.4.1.4.2 | Теплоизоляция трубопроводов |  | договорная цена | м | 1 | 2302 |  |  | 0 |  | 0 | 0
370 | м |  | Трубки теплоизоляционные К-Flex ST толщиной 6 мм для труб DN20 |  | материал подрядчика | м | 1 | 636 |  |  | 0 | 0 | 0 | 0
371 | м |  | Трубки теплоизоляционные К-Flex ST толщиной 6 мм для труб DN25 |  | материал подрядчика | м | 1 | 1597 |  |  | 0 | 0 | 0 | 0
372 | м |  | Трубки теплоизоляционные толщиной 13 мм для труб DN32 |  | материал подрядчика | м | 1 | 8 |  |  | 0 | 0 | 0 | 0
373 | м |  | Трубки теплоизоляционные толщиной 13 мм для труб DN50 |  | материал подрядчика | м | 1 | 61 |  |  | 0 | 0 | 0 | 0
374 | р | 0.1.4.4.1.4.3 | Монтаж запорно-регулирующей арматуры |  | договорная цена | шт. | 1 | 184 |  |  | 0 |  | 0 | 0
375 | м |  | Воздухоотводчик автоматический Airvent, муфтовый, материал корпуса - латунь, DN15, PN10, Тмакс. = 110 °С | Airvent | материал подрядчика | шт. | 1 | 2 |  |  | 0 | 0 | 0 | 0
376 | м |  | Кран шаровой латунный неполнопроходной, резьба внутренняя—внутренняя, DN15, ручка-бабочка черная | LD Pride 47.15.В-В.Б | материал подрядчика | шт. | 1 | 2 |  |  | 0 | 0 | 0 | 0
377 | м |  | Кран шаровой латунный неполнопроходной, резьба внутренняя—наружная, DN15, ручка-бабочка черная | LD Pride 47.15.В-Н.Б | материал подрядчика | шт. | 1 | 79 |  |  | 0 | 0 | 0 | 0
378 | м |  | Кран шаровой угловой никелированный для подключения сантехнических приборов 1/2" x 1/2" НР |  | материал подрядчика | шт. | 1 | 101 |  |  | 0 | 0 | 0 | 0
379 | р | 0.1.4.4.2.1.2.7 | Монтаж распределительного этажного коллектора ( 2 корпус) |  | договорная цена | шт. | 1 | 36 |  |  | 0 |  | 0 | 0 | в стоимость работ входят все соединительные элементы необходимые для монтажа труб: муфты, тройники, отводы, переходы, заглушки, сгоны, колено, угольники,фитинги,трубы из сшитого полиэтилена, фланцевые переходники, адаптеры под муфту, врезка, втулка и т.д.
380 | м |  | Коллектор этажный, нержавеющая сталь ДУ 32, ВР 1" 3 контура НР 1/2" SANEXT | Sanext | материал подрядчика | шт. | 1 | 4 |  |  | 0 | 0 | 0 | 0
381 | м |  | Клапан обратный пружинный NRV EF DN15, муфтовый, материал корпуса – латунь, PN25, Тmax 110 °С | NRV EF | материал подрядчика | шт. | 1 | 12 |  |  | 0 | 0 | 0 | 0
382 | м |  | Клапан редукционный 7BIS DN 15 бронзовый муфтовый, диапазон настройки давления 1,0-5,0 бар, PN16, Tmax=80 | 7BIS | материал подрядчика | шт. | 1 | 12 |  |  | 0 | 0 | 0 | 0
383 | м |  | Кран шаровой латунный неполнопроходной, резьба внутренняя—американка, DN15, ручка-бабочка черная | LD Pride 47.15.В-ГШ.Б | материал подрядчика | шт. | 1 | 24 |  |  | 0 | 0 | 0 | 0
384 | м |  | Кран шаровой латунный неполнопроходной, резьба внутренняя—американка, DN25, ручка-рычаг черная | LD Pride 47.25.В-ГШ.Р | материал подрядчика | шт. | 1 | 4 |  |  | 0 | 0 | 0 | 0
385 | м |  | Кран шаровой латунный неполнопроходной, резьба внутренняя—наружная, DN15, ручка-бабочка черная | LD Pride 47.15.В-Н.Б | материал подрядчика | шт. | 1 | 4 |  |  | 0 | 0 | 0 | 0
386 | м |  | Система защиты от протечки воды AquaExpert RADIO 1/2 дюйма EKF AquaExpert-1/2-radio |  | материал подрядчика | компл. | 1 | 12 |  |  | 0 | 0 | 0 | 0
387 | м |  | Счетчик воды одноструйный «Пульсар» | СВО-15 | материал подрядчика | шт. | 1 | 12 |  |  | 0 | 0 | 0 | 0
388 | м |  | Фильтр сетчатый с пробкой FVR-R PN25, Tmax=130C, DN25 | FVR-R DN25 | материал подрядчика | шт. | 1 | 4 |  |  | 0 | 0 | 0 | 0
389 | м |  | Коллектор этажный, нержавеющая сталь ДУ 32, ВР 1" 4 контура НР 1/2" SANEXT | Sanext | материал подрядчика | шт. | 1 | 16 |  |  | 0 | 0 | 0 | 0
390 | м |  | Клапан обратный пружинный NRV EF DN15, муфтовый, материал корпуса – латунь, PN25, Тmax 110 °С | NRV EF | материал подрядчика | шт. | 1 | 64 |  |  | 0 | 0 | 0 | 0
391 | м |  | Клапан редукционный 7BIS DN 15 бронзовый муфтовый, диапазон настройки давления 1,0-5,0 бар, PN16, Tmax=80 | 7BIS | материал подрядчика | шт. | 1 | 64 |  |  | 0 | 0 | 0 | 0
392 | м |  | Кран шаровой латунный неполнопроходной, резьба внутренняя—американка, DN15, ручка-бабочка черная | LD Pride 47.15.В-ГШ.Б | материал подрядчика | шт. | 1 | 128 |  |  | 0 | 0 | 0 | 0
393 | м |  | Кран шаровой латунный неполнопроходной, резьба внутренняя—американка, DN25, ручка-рычаг черная | LD Pride 47.25.В-ГШ.Р | материал подрядчика | шт. | 1 | 16 |  |  | 0 | 0 | 0 | 0
394 | м |  | Кран шаровой латунный неполнопроходной, резьба внутренняя—наружная, DN15, ручка-бабочка черная | LD Pride 47.15.В-Н.Б | материал подрядчика | шт. | 1 | 16 |  |  | 0 | 0 | 0 | 0
395 | м |  | Система защиты от протечки воды AquaExpert RADIO 1/2 дюйма EKF AquaExpert-1/2-radio |  | материал подрядчика | компл. | 1 | 64 |  |  | 0 | 0 | 0 | 0
396 | м |  | Счетчик воды одноструйный «Пульсар» | СВО-15 | материал подрядчика | шт. | 1 | 64 |  |  | 0 | 0 | 0 | 0
397 | м |  | Фильтр сетчатый с пробкой FVR-R PN25, Tmax=130C, DN25 | FVR-R DN25 | материал подрядчика | шт. | 1 | 16 |  |  | 0 | 0 | 0 | 0
398 | м |  | Коллектор этажный, нержавеющая сталь ДУ 32, ВР 1" 5 контуров НР 1/2" SANEXT | Sanext | материал подрядчика | шт. | 1 | 14 |  |  | 0 | 0 | 0 | 0
399 | м |  | Клапан обратный пружинный NRV EF DN15, муфтовый, материал корпуса – латунь, PN25, Тmax 110 °С | NRV EF | материал подрядчика | шт. | 1 | 70 |  |  | 0 | 0 | 0 | 0
400 | м |  | Клапан редукционный 7BIS DN 15 бронзовый муфтовый, диапазон настройки давления 1,0-5,0 бар, PN16, Tmax=80 | 7BIS | материал подрядчика | шт. | 1 | 70 |  |  | 0 | 0 | 0 | 0
401 | м |  | Кран шаровой латунный неполнопроходной, резьба внутренняя—американка, DN15, ручка-бабочка черная | LD Pride 47.15.В-ГШ.Б | материал подрядчика | шт. | 1 | 140 |  |  | 0 | 0 | 0 | 0
402 | м |  | Кран шаровой латунный неполнопроходной, резьба внутренняя—американка, DN25, ручка-рычаг черная | LD Pride 47.25.В-ГШ.Р | материал подрядчика | шт. | 1 | 14 |  |  | 0 | 0 | 0 | 0
403 | м |  | Кран шаровой латунный неполнопроходной, резьба внутренняя—наружная, DN15, ручка-бабочка черная | LD Pride 47.15.В-Н.Б | материал подрядчика | шт. | 1 | 14 |  |  | 0 | 0 | 0 | 0
404 | м |  | Система защиты от протечки воды AquaExpert RADIO 1/2 дюйма EKF AquaExpert-1/2-radio |  | материал подрядчика | компл. | 1 | 70 |  |  | 0 | 0 | 0 | 0
405 | м |  | Счетчик воды одноструйный «Пульсар» | СВО-15 | материал подрядчика | шт. | 1 | 70 |  |  | 0 | 0 | 0 | 0
406 | м |  | Фильтр сетчатый с пробкой FVR-R PN25, Tmax=130C, DN25 | FVR-R DN25 | материал подрядчика | шт. | 1 | 14 |  |  | 0 | 0 | 0 | 0
407 | м |  | Коллектор этажный, нержавеющая сталь ДУ 32, ВР 1" 6 контуров НР 1/2" SANEXT | Sanext | материал подрядчика | шт. | 1 | 2 |  |  | 0 | 0 | 0 | 0
408 | м |  | Клапан обратный пружинный NRV EF DN15, муфтовый, материал корпуса – латунь, PN25, Тmax 110 °С | NRV EF | материал подрядчика | шт. | 1 | 12 |  |  | 0 | 0 | 0 | 0
409 | м |  | Клапан редукционный 7BIS DN 15 бронзовый муфтовый, диапазон настройки давления 1,0-5,0 бар, PN16, Tmax=80 | 7BIS | материал подрядчика | шт. | 1 | 12 |  |  | 0 | 0 | 0 | 0
410 | м |  | Кран шаровой латунный неполнопроходной, резьба внутренняя—американка, DN15, ручка-бабочка черная | LD Pride 47.15.В-ГШ.Б | материал подрядчика | шт. | 1 | 24 |  |  | 0 | 0 | 0 | 0
411 | м |  | Кран шаровой латунный неполнопроходной, резьба внутренняя—американка, DN25, ручка-рычаг черная | LD Pride 47.25.В-ГШ.Р | материал подрядчика | шт. | 1 | 2 |  |  | 0 | 0 | 0 | 0
412 | м |  | Кран шаровой латунный неполнопроходной, резьба внутренняя—наружная, DN15, ручка-бабочка черная | LD Pride 47.15.В-Н.Б | материал подрядчика | шт. | 1 | 2 |  |  | 0 | 0 | 0 | 0
413 | м |  | Система защиты от протечки воды AquaExpert RADIO 1/2 дюйма EKF AquaExpert-1/2-radio |  | материал подрядчика | компл. | 1 | 12 |  |  | 0 | 0 | 0 | 0
414 | м |  | Счетчик воды одноструйный «Пульсар» | СВО-15 | материал подрядчика | шт. | 1 | 12 |  |  | 0 | 0 | 0 | 0
415 | м |  | Фильтр сетчатый с пробкой FVR-R PN25, Tmax=130C, DN25 | FVR-R DN25 | материал подрядчика | шт. | 1 | 2 |  |  | 0 | 0 | 0 | 0
416 |  |  | Водопровод горячей воды (Т3.1) ( 2 корпус) | [11 empty] | в стоимость работ входят все соединительные элементы необходимые для монтажа труб: муфты, тройники, отводы, переходы, заглушки, сгоны, колено, угольники,фитинги,трубы из сшитого полиэтилена, фланцевые переходники, адаптеры под муфту, врезка, втулка и т.д.
417 | р | 0.1.4.4.1.4.1.3 | Монтаж трубопроводов из полиэтилена |  | договорная цена | м | 1 | 1466 |  |  | 0 |  | 0 | 0
418 | м |  | Труба из сшитого полиэтилена ⌀20х2,8мм |  | материал подрядчика | м | 1 | 322 |  |  | 0 | 0 | 0 | 0
419 | м |  | Труба из сшитого полиэтилена ⌀25х3,5мм |  | материал подрядчика | м | 1 | 1144 |  |  | 0 | 0 | 0 | 0
420 | р | 0.1.4.4.1.4.1.6 | Монтаж трубопроводов из полипропилена |  | договорная цена | м | 1 | 760 |  |  | 0 |  | 0 | 0
421 | м |  | Труба полипропиленовая армированная стекловолокном PN20 Ø20х2,8мм |  | материал подрядчика | м | 1 | 404 |  |  | 0 | 0 | 0 | 0
422 | м |  | Труба полипропиленовая армированная стекловолокном PN20 Ø25х3,5мм |  | материал подрядчика | м | 1 | 274 |  |  | 0 | 0 | 0 | 0
423 | м |  | Труба полипропиленовая армированная стекловолокном PN25 Ø32х5,4мм |  | материал подрядчика | м | 1 | 9 |  |  | 0 | 0 | 0 | 0
424 | м |  | Труба полипропиленовая армированная стекловолокном PN25 Ø50х8,3мм |  | материал подрядчика | м | 1 | 73 |  |  | 0 | 0 | 0 | 0
425 | р | 0.1.4.4.1.4.2 | Теплоизоляция трубопроводов |  | договорная цена | м | 1 | 2225 |  |  | 0 |  | 0 | 0
426 | м |  | Трубки теплоизоляционные К-Flex ST толщиной 6 мм для труб DN20 |  | материал подрядчика | м | 1 | 727 |  |  | 0 | 0 | 0 | 0
427 | м |  | Трубки теплоизоляционные К-Flex ST толщиной 6 мм для труб DN25 |  | материал подрядчика | м | 1 | 1416 |  |  | 0 | 0 | 0 | 0
428 | м |  | Трубки теплоизоляционные толщиной 13 мм для труб DN32 |  | материал подрядчика | м | 1 | 9 |  |  | 0 | 0 | 0 | 0
429 | м |  | Трубки теплоизоляционные толщиной 13 мм для труб DN50 |  | материал подрядчика | м | 1 | 73 |  |  | 0 | 0 | 0 | 0
430 | р | 0.1.4.4.1.4.3 | Монтаж запорно-регулирующей арматуры |  | договорная цена | шт. | 1 | 4 |  |  | 0 |  | 0 | 0
431 | м |  | Воздухоотводчик автоматический Airvent, муфтовый, материал корпуса - латунь, DN15, PN10, Тмакс. = 110 °С | Airvent | материал подрядчика | шт. | 1 | 2 |  |  | 0 | 0 | 0 | 0
432 | м |  | Кран шаровой латунный неполнопроходной, резьба внутренняя—внутренняя, DN15, ручка-бабочка черная | LD Pride 47.15.В-В.Б | материал подрядчика | шт. | 1 | 2 |  |  | 0 | 0 | 0 | 0
433 |  |  | Водопровод горячей воды (Т4.1) ( 2 корпус) | [11 empty] | в стоимость работ входят все соединительные элементы необходимые для монтажа труб: муфты, тройники, отводы, переходы, заглушки, сгоны, колено, угольники,фитинги,трубы из сшитого полиэтилена, фланцевые переходники, адаптеры под муфту, врезка, втулка и т.д.
434 | р | 0.1.4.4.1.4.1.6 | Монтаж трубопроводов из полипропилена |  | договорная цена | м | 1 | 72 |  |  | 0 |  | 0 | 0
435 | м |  | Труба полипропиленовая армированная стекловолокном PN20 Ø25х3,5мм |  | материал подрядчика | м | 1 | 72 |  |  | 0 | 0 | 0 | 0
436 | р | 0.1.4.4.1.4.2 | Теплоизоляция трубопроводов |  | договорная цена | м | 1 | 72 |  |  | 0 |  | 0 | 0
437 | м |  | Трубки теплоизоляционные толщиной 13 мм для труб DN32 |  | материал подрядчика | м | 1 | 72 |  |  | 0 | 0 | 0 | 0
438 |  |  | Канализация бытовая (К1) ( паркинг + 1 этаж)
439 | р | 0.1.4.4.1.4.1.6 | Монтаж трубопроводов из полипропилена |  | договорная цена | м | 1 | 106 |  |  | 0 |  | 0 | 0
440 | м |  | Труба полипропиленовая раструбная Ø50 |  | материал подрядчика | м | 1 | 3 |  |  | 0 | 0 | 0 | 0
441 | м |  | Труба полипропиленовая раструбная Ø110 |  | материал подрядчика | м | 1 | 103 |  |  | 0 | 0 | 0 | 0
442 | р | 0.1.4.4.1.5.1.3 | Монтаж чугунных трубопроводов |  | договорная цена | м | 1 | 357 |  |  | 0 |  | 0 | 0
443 | м |  | Труба чугунная канализационная SML в комплекте с фасонными изделиями Ø100 |  | материал подрядчика | м | 1 | 166 |  |  | 0 | 0 | 0 | 0
444 | м |  | Труба чугунная канализационная SML в комплекте с фасонными изделиями Ø125 |  | материал подрядчика | м | 1 | 191 |  |  | 0 | 0 | 0 | 0
445 | р | 0.1.4.4.1.4.3 | Монтаж запорно-регулирующей арматуры |  | договорная цена | шт. | 1 | 21 |  |  | 0 |  | 0 | 0
446 | м |  | Вентиляционный клапан DN110 |  | материал подрядчика | м | 1 | 2 |  |  | 0 | 0 | 0 | 0
447 | м |  | Муфта противопожарная 110 |  | материал подрядчика | м | 1 | 19 |  |  | 0 | 0 | 0 | 0
448 | р | 0.1.4.4.1.5.4 | Монтаж канализационной установки (К1) |  | договорная цена | шт. | 1 | 2 |  |  | 0 |  | 0 | 0
449 | м |  | Компактная канализационная насосная установка Sololift 2 С3 |  | материал подрядчика | шт. | 1 | 2 |  |  | 0 | 0 | 0 | 0
450 |  |  | Канализация бытовая (К1.1) ( паркинг + 1 этаж) | [11 empty] | в стоимость работ входят все соединительные элементы необходимые для монтажа труб: муфты, тройники, отводы, переходы, заглушки, сгоны, колено, угольники,фитинги,трубы из сшитого полиэтилена, фланцевые переходники, адаптеры под муфту, врезка, втулка и т.д.
451 | р | 0.1.4.4.1.4.1.6 | Монтаж трубопроводов из полипропилена |  | договорная цена | м | 1 | 11 |  |  | 0 |  | 0 | 0
452 | м |  | Труба полипропиленовая раструбная Ø110 |  | материал подрядчика | м | 1 | 11 |  |  | 0 | 0 | 0 | 0
453 | р | 0.1.4.4.1.5.1.3 | Монтаж чугунных трубопроводов |  | договорная цена | м | 1 | 160 |  |  | 0 |  | 0 | 0
454 | м |  | Труба чугунная канализационная SML в комплекте с фасонными изделиями Ø100 |  | материал подрядчика | м | 1 | 160 |  |  | 0 | 0 | 0 | 0
455 | р | 0.1.4.4.1.4.3 | Монтаж запорно-регулирующей арматуры |  | договорная цена | шт. | 1 | 15 |  |  | 0 |  | 0 | 0
456 | м |  | Вентиляционный клапан DN110 |  | материал подрядчика | шт. | 1 | 15 |  |  | 0 | 0 | 0 | 0
457 |  |  | Канализация бытовая (К2) ( паркинг + 1 этаж)
458 | р | 0.1.4.4.1.4.1.6 | Монтаж трубопроводов из полипропилена |  | договорная цена | м | 1 | 27 |  |  | 0 |  | 0 | 0
459 | м |  | Труба полипропиленовая напорная раструбная Ø110 |  | материал подрядчика | м | 1 | 27 |  |  | 0 | 0 | 0 | 0
460 | р | 0.1.4.4.1.1.7.1 | Монтаж стальных трубопроводов |  | договорная цена | м | 1 | 8 |  |  | 0 |  | 0 | 0
461 | м |  | Труба стальная оцинкованная водогазопроводная Ø50х3,5мм | ГОСТ 3262-75 | материал подрядчика | м | 1 | 8 |  |  | 0 | 0 | 0 | 0
462 | р | 0.1.4.4.1.1.7.4 | Монтаж электросварных трубопроводов |  | договорная цена | м | 1 | 194 |  |  | 0 |  | 0 | 0
463 | м |  | Труба стальная электросварная оцинкованная Ø108х4,5 | ГОСТ 10704-91 | материал подрядчика | м | 1 | 170 |  |  | 0 | 0 | 0 | 0
464 | м |  | Труба стальная электросварная оцинкованная Ø159х4,5 | ГОСТ 10704-91 | материал подрядчика | м | 1 | 24 |  |  | 0 | 0 | 0 | 0
465 | р | 0.1.4.4.1.4.2 | Теплоизоляция трубопроводов |  | договорная цена | м | 1 | 228 |  |  | 0 |  | 0 | 0
466 | м |  | Трубки теплоизоляционные толщиной 13мм для труб Ду50 |  | материал подрядчика | м | 1 | 5 |  |  | 0 | 0 | 0 | 0
467 | м |  | Трубки теплоизоляционные толщиной 13мм для труб Ду100 |  | материал подрядчика | м | 1 | 98 |  |  | 0 | 0 | 0 | 0
468 | м |  | Цилиндры кашированные фольгой толщиной 20мм для труб Ду50 |  | материал подрядчика | м | 1 | 3 |  |  | 0 | 0 | 0 | 0
469 | м |  | Цилиндры кашированные фольгой толщиной 20мм для труб Ду100 |  | материал подрядчика | м | 1 | 98 |  |  | 0 | 0 | 0 | 0
470 | м |  | Цилиндры кашированные фольгой толщиной 20мм для труб Ду150 |  | материал подрядчика | м | 1 | 24 |  |  | 0 | 0 | 0 | 0
471 | р | 0.1.4.4.1.4.3 | Монтаж запорно-регулирующей арматуры |  | договорная цена | шт. | 1 | 6 |  |  | 0 |  | 0 | 0
472 | м |  | Кровельная воронка с электроподогревом HL62.1 |  | материал подрядчика | шт. | 1 | 2 |  |  | 0 | 0 | 0 | 0
473 | м |  | Муфта противопожарная 110 |  | материал подрядчика | шт. | 1 | 4 |  |  | 0 | 0 | 0 | 0
474 |  |  | Канализация бытовая (К4,К4н) ( паркинг + 1 этаж) | [11 empty] | в стоимость работ входят все соединительные элементы необходимые для монтажа труб: муфты, тройники, отводы, переходы, заглушки, сгоны, колено, угольники,фитинги,трубы из сшитого полиэтилена, фланцевые переходники, адаптеры под муфту, врезка, втулка и т.д.
475 | р | 0.1.4.4.1.1.7.1 | Монтаж стальных трубопроводов |  | договорная цена | м | 1 | 467 |  |  | 0 |  | 0 | 0
476 | м |  | Труба стальная оцинкованная водогазопроводная Ø32х3,2мм | ГОСТ 3262-75 | материал подрядчика | м | 1 | 467 |  |  | 0 | 0 | 0 | 0
477 | р | 0.1.4.4.1.5.1.3 | Монтаж чугунных трубопроводов |  | договорная цена | м | 1 | 57 |  |  | 0 |  | 0 | 0
478 | м |  | Труба чугунная канализационная SML в комплекте с фасонными изделиями Ø100 | DIN EN 877 | материал подрядчика | м | 1 | 57 |  |  | 0 | 0 | 0 | 0
479 | р | 0.1.4.4.1.4.3 | Монтаж запорно-регулирующей арматуры |  | договорная цена | шт. | 1 | 26 |  |  | 0 |  | 0 | 0
480 | м |  | Клапан обратный пружинный муфтовый с латунным золотником, ВР-ВР 1 1/4" | VT.151.N.07 | материал подрядчика | шт. | 1 | 13 |  |  | 0 | 0 | 0 | 0
481 | м |  | Кран шаровой латунный неполнопроходной, резьба внутренняя—американка, DN32, ручка-рычаг черная | LD Pride 47.32.В-ГШ.Р | материал подрядчика | шт. | 1 | 13 |  |  | 0 | 0 | 0 | 0
482 | р | 0.1.4.4.1.5.4.2 | Монтаж дренажного насоса (К1Н, К4Н) |  | договорная цена | шт. | 1 | 22 |  |  | 0 |  | 0 | 0
483 | м |  | Погружной дренажный насос Drain TMT 32M113/7,5Ci | Drain TMT 32M113/7,5Ci | материал подрядчика | шт. | 1 | 2 |  |  | 0 | 0 | 0 | 0
484 | м |  | Погружной дренажный насос Drain TSW 32/11-A | Drain TSW 32/11-A | материал подрядчика | шт. | 1 | 20 |  |  | 0 | 0 | 0 | 0
485 |  |  | Канализация бытовая (К1) ( 1 корпус) | [11 empty] | в стоимость работ входят все соединительные элементы необходимые для монтажа труб: муфты, тройники, отводы, переходы, заглушки, сгоны, колено, угольники,фитинги,трубы из сшитого полиэтилена, фланцевые переходники, адаптеры под муфту, врезка, втулка и т.д.
486 | р | 0.1.4.4.1.4.1.6 | Монтаж трубопроводов из полипропилена |  | договорная цена | м | 1 | 726 |  |  | 0 |  | 0 | 0
487 | м |  | Труба полипропиленовая раструбная Ø50 | ГОСТ 32414-2013 | материал подрядчика | м | 1 | 578 |  |  | 0 | 0 | 0 | 0
488 | м |  | Труба полипропиленовая раструбная Ø110 | ГОСТ 32414-2013 | материал подрядчика | м | 1 | 148 |  |  | 0 | 0 | 0 | 0
489 | р | 0.1.4.4.1.5.1.3 | Монтаж чугунных трубопроводов |  | договорная цена | м | 1 | 1457 |  |  | 0 |  | 0 | 0
490 | м |  | Труба чугунная канализационная SML в комплекте с фасонными изделиями Ø50 | DIN EN 877 | материал подрядчика | м | 1 | 6 |  |  | 0 | 0 | 0 | 0
491 | м |  | Труба чугунная канализационная SML в комплекте с фасонными изделиями Ø100 | DIN EN 877 | материал подрядчика | м | 1 | 102 |  |  | 0 | 0 | 0 | 0
492 | м |  | Труба чугунная канализационная SML в комплекте с фасонными изделиями Ø125 | DIN EN 877 | материал подрядчика | м | 1 | 1349 |  |  | 0 | 0 | 0 | 0
493 | р | 0.1.4.4.1.4.3 | Монтаж запорно-регулирующей арматуры |  | договорная цена | шт. | 1 | 5 |  |  | 0 |  | 0 | 0
494 | м |  | Воздушный клапан Ø110 |  | материал подрядчика | шт. | 1 | 5 |  |  | 0 | 0 | 0 | 0
495 |  |  | Канализация бытовая (К2) ( 1 корпус) | [11 empty] | в стоимость работ входят все соединительные элементы необходимые для монтажа труб: муфты, тройники, отводы, переходы, заглушки, сгоны, колено, угольники,фитинги,трубы из сшитого полиэтилена, фланцевые переходники, адаптеры под муфту, врезка, втулка и т.д.
496 | р | 0.1.4.4.1.4.1.6 | Монтаж трубопроводов из полипропилена |  | договорная цена | м | 1 | 181 |  |  | 0 |  | 0 | 0
497 | м |  | Труба полипропиленовая напорная клеевая Ø110 |  | материал подрядчика | м | 1 | 181 |  |  | 0 | 0 | 0 | 0
498 | р | 0.1.4.4.1.1.7.1 | Монтаж стальных трубопроводов |  | договорная цена | м | 1 | 46 |  |  | 0 |  | 0 | 0
499 | м |  | Труба стальная оцинкованная водогазопроводная Ø50х3,5мм | ГОСТ 3262-75 | материал подрядчика | м | 1 | 46 |  |  | 0 | 0 | 0 | 0
500 | р | 0.1.4.4.1.1.7.4 | Монтаж электросварных трубопроводов |  | договорная цена | м | 1 | 10 |  |  | 0 |  | 0 | 0
501 | м |  | Труба стальная электросварная Ø108х4,5 | ГОСТ 10704-91 | материал подрядчика | м | 1 | 10 |  |  | 0 | 0 | 0 | 0
502 | р | 0.1.4.4.1.4.2 | Теплоизоляция трубопроводов |  | договорная цена | м | 1 | 237 |  |  | 0 |  | 0 | 0
503 | м |  | Трубки теплоизоляционные толщиной 13мм для труб Ду100 |  | материал подрядчика | м | 1 | 185 |  |  | 0 | 0 | 0 | 0
504 | м |  | Цилиндры кашированные фольгой толщиной 20мм для труб Ду50 |  | материал подрядчика | м | 1 | 46 |  |  | 0 | 0 | 0 | 0
505 | м |  | Цилиндры кашированные фольгой толщиной 20мм для труб Ду100 |  | материал подрядчика | м | 1 | 6 |  |  | 0 | 0 | 0 | 0
506 | р | 0.1.4.4.1.4.3 | Монтаж запорно-регулирующей арматуры |  | договорная цена | шт. | 1 | 70 |  |  | 0 |  | 0 | 0
507 | м |  | Кровельная воронка с электроподогревом HL62.1 |  | материал подрядчика | шт. | 1 | 2 |  |  | 0 | 0 | 0 | 0
508 | м |  | Листоуловитель HL062-1E |  | материал подрядчика | шт. | 1 | 2 |  |  | 0 | 0 | 0 | 0
509 | м |  | Муфта противопожарная 110 |  | материал подрядчика | шт. | 1 | 54 |  |  | 0 | 0 | 0 | 0
510 | м |  | Насадная деталь HL65H |  | материал подрядчика | шт. | 1 | 2 |  |  | 0 | 0 | 0 | 0
511 | м |  | Водоприемный элемент HL164 |  | материал подрядчика | шт. | 1 | 2 |  |  | 0 | 0 | 0 | 0
512 | м |  | Листоуловитель HL080-8E |  | материал подрядчика | шт. | 1 | 2 |  |  | 0 | 0 | 0 | 0
513 | м |  | Надставной элемент ТП-01.У.Н DN110мм |  | материал подрядчика | шт. | 1 | 2 |  |  | 0 | 0 | 0 | 0
514 | м |  | Отводящая труба HL068.5E |  | материал подрядчика | шт. | 1 | 2 |  |  | 0 | 0 | 0 | 0
515 | м |  | Парапетный корпус HL68KH |  | материал подрядчика | шт. | 1 | 2 |  |  | 0 | 0 | 0 | 0
516 |  |  | Канализация бытовая (К4, К4н) ( 1 корпус) | [11 empty] | в стоимость работ входят все соединительные элементы необходимые для монтажа труб: муфты, тройники, отводы, переходы, заглушки, сгоны, колено, угольники,фитинги,трубы из сшитого полиэтилена, фланцевые переходники, адаптеры под муфту, врезка, втулка и т.д.
517 | р | 0.1.4.4.1.5.1.3 | Монтаж чугунных трубопроводов |  | договорная цена | м | 1 | 219 |  |  | 0 |  | 0 | 0
518 | м |  | Труба чугунная канализационная SML в комплекте с фасонными изделиями Ø100 | DIN EN 877 | материал подрядчика | м | 1 | 219 |  |  | 0 | 0 | 0 | 0
519 | р | 0.1.4.4.1.4.3 | Монтаж запорно-регулирующей арматуры |  | договорная цена | шт. | 1 | 2 |  |  | 0 |  | 0 | 0
520 | м |  | Воздушный клапан Ø110 |  | материал подрядчика | шт. | 1 | 2 |  |  | 0 | 0 | 0 | 0
521 |  |  | Канализация бытовая (К1) ( 2 корпус)
522 | р | 0.1.4.4.1.4.1.6 | Монтаж трубопроводов из полипропилена |  | договорная цена | м | 1 | 829 |  |  | 0 |  | 0 | 0
523 | м |  | Труба полипропиленовая раструбная Ø50 | ГОСТ 32414-2013 | материал подрядчика | м | 1 | 272 |  |  | 0 | 0 | 0 | 0
524 | м |  | Труба полипропиленовая раструбная Ø110 | ГОСТ 32414-2013 | материал подрядчика | м | 1 | 557 |  |  | 0 | 0 | 0 | 0
525 | р | 0.1.4.4.1.4.3 | Монтаж запорно-регулирующей арматуры |  | договорная цена | шт. | 1 | 170 |  |  | 0 |  | 0 | 0
526 | м |  | Вентиляционный клапан DN110 |  | материал подрядчика | шт. | 1 | 9 |  |  | 0 | 0 | 0 | 0
527 | м |  | Муфта противопожарная 110 |  | материал подрядчика | шт. | 1 | 161 |  |  | 0 | 0 | 0 | 0
528 |  |  | Канализация бытовая (К2) ( 2 корпус)
529 | р | 0.1.4.4.1.4.1.6 | Монтаж трубопроводов из полипропилена |  | договорная цена | м | 1 | 53 |  |  | 0 |  | 0 | 0
530 | м |  | Труба полипропиленовая напорная клеевая Ø110 |  | материал подрядчика | м | 1 | 53 |  |  | 0 | 0 | 0 | 0
531 | р | 0.1.4.4.1.1.7.1 | Монтаж стальных трубопроводов |  | договорная цена | м | 1 | 114 |  |  | 0 |  | 0 | 0
532 | м |  | Труба стальная оцинкованная водогазопроводная Ø50х3,5мм | ГОСТ 3262-75 | материал подрядчика | м | 1 | 114 |  |  | 0 | 0 | 0 | 0
533 | р | 0.1.4.4.1.1.7.4 | Монтаж электросварных трубопроводов |  | договорная цена | м | 1 | 16 |  |  | 0 |  | 0 | 0
534 | м |  | Труба стальная электросварная Ø108х4,5 | ГОСТ 10704-91 | материал подрядчика | м | 1 | 16 |  |  | 0 | 0 | 0 | 0
535 | р | 0.1.4.4.1.4.2 | Теплоизоляция трубопроводов |  | договорная цена | м | 1 | 182 |  |  | 0 |  | 0 | 0
536 | м |  | Трубки теплоизоляционные толщиной 13мм для труб Ду100 |  | материал подрядчика | м | 1 | 56 |  |  | 0 | 0 | 0 | 0
537 | м |  | Цилиндры кашированные фольгой толщиной 20мм для труб Ду50 |  | материал подрядчика | м | 1 | 114 |  |  | 0 | 0 | 0 | 0
538 | м |  | Цилиндры кашированные фольгой толщиной 20мм для труб Ду100 |  | материал подрядчика | м | 1 | 12 |  |  | 0 | 0 | 0 | 0
539 | р | 0.1.4.4.1.4.3 | Монтаж запорно-регулирующей арматуры |  | договорная цена | шт. | 1 | 44 |  |  | 0 |  | 0 | 0
540 | м |  | Кровельная воронка с электроподогревом HL62.1 |  | материал подрядчика | шт. | 1 | 3 |  |  | 0 | 0 | 0 | 0
541 | м |  | Листоуловитель HL062-1E |  | материал подрядчика | шт. | 1 | 3 |  |  | 0 | 0 | 0 | 0
542 | м |  | Муфта противопожарная 110 |  | материал подрядчика | шт. | 1 | 15 |  |  | 0 | 0 | 0 | 0
543 | м |  | Насадная деталь HL65H |  | материал подрядчика | шт. | 1 | 3 |  |  | 0 | 0 | 0 | 0
544 | м |  | Водоприемный элемент HL164 |  | материал подрядчика | шт. | 1 | 4 |  |  | 0 | 0 | 0 | 0
545 | м |  | Листоуловитель HL080-8E |  | материал подрядчика | шт. | 1 | 4 |  |  | 0 | 0 | 0 | 0
546 | м |  | Надставной элемент ТП-01.У.Н DN110мм |  | материал подрядчика | шт. | 1 | 4 |  |  | 0 | 0 | 0 | 0
547 | м |  | Отводящая труба HL068.5E |  | материал подрядчика | шт. | 1 | 4 |  |  | 0 | 0 | 0 | 0
548 | м |  | Парапетный корпус HL68KH |  | материал подрядчика | шт. | 1 | 4 |  |  | 0 | 0 | 0 | 0
549 | р | 0.1.4.4.1.7.7 | Пусконаладочные работы системы В1 (в т.ч. гидравлические испытания, промывка, очистка фильтров, настройка регуляторов давления, лабораторные исследования) |  | договорная цена | компл | 1 | 1 |  |  | 0 |  | 0 | 0
550 | р | 0.1.4.4.1.7.7 | Пусконаладочные работы системы В11 (в т.ч. гидравлические испытания, промывка, очистка фильтров, настройка регуляторов давления, лабораторные исследования) |  | договорная цена | компл | 1 | 1 |  |  | 0 |  | 0 | 0
551 | р | 0.1.4.4.1.7.7 | Пусконаладочные работы системы Т3 (в т.ч. гидравлические испытания, промывка, очистка фильтров, настройка регуляторов давления, лабораторные исследования) |  | договорная цена | компл | 1 | 1 |  |  | 0 |  | 0 | 0
552 | р | 0.1.4.4.1.7.7 | Пусконаладочные работы системы Т4 (в т.ч. гидравлические испытания, промывка, очистка фильтров, настройка регуляторов давления, лабораторные исследования) |  | договорная цена | компл | 1 | 1 |  |  | 0 |  | 0 | 0
553 | р | 0.1.4.4.1.7.7 | Пусконаладочные работы системы Т31 (в т.ч. гидравлические испытания, промывка, очистка фильтров, настройка регуляторов давления, лабораторные исследования) |  | договорная цена | компл | 1 | 1 |  |  | 0 |  | 0 | 0
554 | р | 0.1.4.4.1.7.7 | Пусконаладочные работы системы Т41 (в т.ч. гидравлические испытания, промывка, очистка фильтров, настройка регуляторов давления, лабораторные исследования) |  | договорная цена | компл | 1 | 1 |  |  | 0 |  | 0 | 0
555 | р | 0.1.4.4.1.7.7 | Пусконаладочные работы системы К1 (в т.ч. пролив системы) |  | договорная цена | компл | 1 | 1 |  |  | 0 |  | 0 | 0
556 | р | 0.1.4.4.1.7.7 | Пусконаладочные работы системы К2 (в т.ч. пролив системы) |  | договорная цена | компл | 1 | 1 |  |  | 0 |  | 0 | 0
557 | р | 0.1.4.4.1.7.7 | Пусконаладочные работы системы К4 (в т.ч. пролив системы) |  | договорная цена | компл | 1 | 1 |  |  | 0 |  | 0 | 0
|  |  | Общая стоимость работ | [8 empty] | 0 | 0 | 0
|  |  | в т.ч. НДС 22% | [10 empty] | 0
Примечание:
1. Стоимость работ и механизмов включает в себя: фонд оплаты труда основных рабочих строителей (ФОТ), эксплуатацию машин и механизмов (ЭММ), накладные расходы (НР), сметную прибыль (СП), затраты на электроэнергию, затраты на перемещение материалов по площадке, затраты на элементы крепежа (крепеж), вспомогательные и расходные материалы, в т.ч. фитинги, бурение отверстий и заделку мест прохода трубопроводов, затраты на устройство средств подмащивания, прочие затраты, кроме затрат на основные материалы. Также в стоимость монтажа распределительного этажного коллектора входит установка электропривода, блока управления, датчика протечки и радиоприемника на шаровый кран. 2. Стоимость основных материалов включает в себя: стоимость материалов, упаковку, тару, транспортные расходы на доставку материалов на площадку складирования и к месту монтажа, заготовительно-складские расходы. 3. Работы подлежат приемке и оплате выполненные полностью в объеме Единицы Приемки (ЕП), т.е. ЕП это этап работ, состоящий из группы технологических операций (группы единичных видов работ), который необходимо выполнить в полном объеме, чтобы произвести сдачу-приемку работ и предъявить его к оплате, т.е. выполнить все технологические операции (все единичные виды работ) входящие в состав ЕП. 4. Сумма калькуляции конечная, изменению не подлежит. Все доп. работы, возникающие в процессе работ, не зависящие от изменения проекта, подрядчик оплачивает за счет собственных средств.
|  | Генподрядчик: | [7 empty] | Подрядчик:
ООО "Любимый город"
Генеральный директор
|  | МП | [7 empty] | МП